## 采购需求一览表
2024年度中国中医科学院西苑医院体外诊断试剂 采购需求一览表
目录序号 | 目录名称 | 方法学 | 适用机型 | 说明 | 使用科室
24A-03ASJ0001 | 11-脱氢血栓烷B2（11dhTxB2）测定试剂 | 酶联免疫吸附法 |  |  | 检验科
24A-03ASJ0002 | 25-羟基维生素D检测试剂 | 电化学发光法 | 2010/cobas（e411/e601/e602/e801） | 含质控品、定标液 | 检验科
24A-03ASJ0003 | 2SC抗体试剂 | 免疫组化 |  |  | 病理室
24A-03ASJ0004 | 5/7/8/20/Y染色体数目及缺失检测试剂 | 荧光原位杂交法 | 荧光显微镜 |  | 血液实验室
24A-03ASJ0005 | 5q31（EGR1）基因探针 | 荧光原位杂交法 | 荧光显微镜 |  | 血液实验室
24A-03ASJ0006 | 5q探针 | 荧光原位杂交法 | 荧光显微镜 |  | 血液实验室
24A-03ASJ0007 | 7%仪器保养液 |  | 全自动血型分析仪vision |  | 检验科
24A-03ASJ0008 | 7q探针 | 荧光原位杂交法 | 荧光显微镜 |  | 血液实验室
24A-03ASJ0009 | 8号/20q基因探针试剂 | 荧光原位杂交法 | 荧光显微镜 |  | 血液实验室
24A-03ASJ0010 | Ⅱ因子检测试剂 | 凝固法 | TOP-700全自动血凝分析仪 |  | 检验科
24A-03ASJ0011 | Ⅲ型前胶原N端肽检测试剂 | 磁微粒化学发光法 |  |  | 检验科
24A-03ASJ0012 | Ⅳ型胶原检测试剂 | 磁微粒化学发光法 |  |  | 检验科
24A-03ASJ0013 | Ⅶ因子检测试剂 | 凝固法 | TOP-700全自动血凝分析仪 |  | 检验科
24A-03ASJ0014 | Ⅺ因子检测试剂 | 凝固法 | TOP-700全自动血凝分析仪 |  | 检验科
24A-03ASJ0015 | Ⅻ因子检测试剂 | 凝固法 |  |  | 检验科
24A-03ASJ0016 | AACT抗体试剂 | 免疫组化 | 手工 |  | 病理室
24A-03ASJ0017 | AAT抗体试剂 | 免疫组化 | 手工 |  | 病理室
24A-03ASJ0018 | ABO正反定型及RhD血型定型试剂卡 | 柱凝集法 | 全自动血型分析仪vision |  | 检验科
24A-03ASJ0019 | AB-PAS染色液 | 混合性黏液染色 |  |  | 病理室
24A-03ASJ0020 | ACTH抗体试剂 | 免疫组化 | 手工 |  | 病理室
24A-03ASJ0021 | Actin抗体试剂 | 免疫组化 | 手工 |  | 病理室
24A-03ASJ0022 | ALK抗体试剂 | 免疫组化 | 手工 |  | 病理室
24A-03ASJ0023 | Alpha-1-Fetoprotein抗体试剂 | 免疫组化 | 手工 |  | 病理室
24A-03ASJ0024 | AMACR/p504s抗体试剂 | 免疫组化 | 手工 |  | 病理室
24A-03ASJ0025 | ANA控制品（液体） |  |  |  | 检验科
24A-03ASJ0026 | Androgen Receptor抗体试剂 | 免疫组化 | 手工 |  | 病理室
24A-03ASJ0027 | Anti-HBs和Anti-HBe非定值质控品 |  |  |  | 检验科
24A-03ASJ0028 | APC抗体试剂 | 免疫组化 |  |  | 病理室
24A-03ASJ0029 | APTT （液体）活化部分凝血活酶时间试剂 | 凝固法 | TOP-700全自动血凝分析仪 |  | 检验科
24A-03ASJ0030 | ATRX抗体试剂 | 免疫组化 | 手工 |  | 病理室
24A-03ASJ0031 | CA72.4 蛋白 | 免疫组化 | 手工 |  | 病理室
24A-03ASJ0032 | Bax抗体试剂 | 免疫组化 | 手工 |  | 病理室
24A-03ASJ0033 | BCA-225抗体试剂 | 免疫组化 | 手工 |  | 病理室
24A-03ASJ0034 | BCL-2基因断裂探针试剂 | 荧光原位杂交法 | 荧光显微镜 |  | 血液实验室
24A-03ASJ0035 | BCL-2抗体试剂 | 免疫组化 | 手工 |  | 病理室
24A-03ASJ0036 | BCL-6抗体试剂 | 免疫组化 | 手工 |  | 病理室
24A-03ASJ0037 | BCOR抗体试剂 | 免疫组化 |  |  | 病理室
24A-03ASJ0038 | BCR/ABL融合基因检测试剂 | 荧光原位杂交法 | 荧光显微镜 |  | 血液实验室
24A-03ASJ0039 | Ber-EP4抗体试剂 | 免疫组化 | 手工 |  | 病理室
24A-03ASJ0040 | Beta-catenin抗体试剂 | 免疫组化 | 手工 |  | 病理室
24A-03ASJ0041 | b-FGF抗体试剂 | 免疫组化 |  |  | 病理室
24A-03ASJ0042 | Bob.1抗体试剂 | 免疫组化 | 手工 |  | 病理室
24A-03ASJ0043 | Brachyury抗体试剂 | 免疫组化 |  |  | 病理室
24A-03ASJ0044 | BRAF V600 基因突变检测试剂 | 荧光PCR法 | CobasZ480 |  | 病理室
24A-03ASJ0045 | BRAF 抗体试剂 | 免疫组化 | 手工 |  | 病理室
24A-03ASJ0046 | BRCA1抗体试剂 | 免疫组化 | 手工 |  | 病理室
24A-03ASJ0047 | Brg1 | 免疫组化 | 手工 |  | 病理室
24A-03ASJ0048 | B群链球菌显色平板 | 培养法 | 手工操作 | B群链球菌显色平板 | 检验科
24A-03ASJ0049 | B细胞CD20 | 免疫组化 | 手工 |  | 病理室
24A-03ASJ0050 | B细胞CD45RA | 免疫组化 | 手工 |  | 病理室
24A-03ASJ0051 | B型脑钠肽检测试剂 | 荧光免疫法 | Triage MeterPro |  | 急诊
24A-03ASJ0052 | B因子检测试剂 | 免疫比浊法 |  |  | 检验科
24A-03ASJ0053 | c4800微孔板（含密封膜） | PCR法 | Z480核酸扩增仪 | 核酸检测耗材 | 检验科
24A-03ASJ0054 | C4d抗体试剂 | 免疫组化 | 手工 |  | 病理室
24A-03ASJ0055 | CA 19-9抗体试剂 | 免疫组化 | 手工 |  | 病理室
24A-03ASJ0056 | CA IX碳酸酐酶9抗体试剂 | 免疫组化 | 手工 |  | 病理室
24A-03ASJ0057 | CA125抗体试剂 | 免疫组化 | 手工 |  | 病理室
24A-03ASJ0058 | Calcitonin降钙素抗体试剂 | 免疫组化 | 手工 |  | 病理室
24A-03ASJ0059 | Caldesmon抗体试剂 | 免疫组化 | 手工 |  | 病理室
24A-03ASJ0060 | Calponin抗体试剂 | 免疫组化 | 手工 |  | 病理室
24A-03ASJ0061 | Calretinin抗体试剂 | 免疫组化 | 手工 |  | 病理室
24A-03ASJ0062 | Cargille镜油300 | 自动滴油 | 蔡司染色体自动扫描分析系统 |  | 血液实验室
24A-03ASJ0063 | Caveolin-1 窖蛋白 | 免疫组化 | 手工 |  | 病理室
24A-03ASJ0064 | CD103抗体试剂 | 免疫组化 | 手工 |  | 病理室
24A-03ASJ0065 | CD105抗体试剂 | 免疫组化 | 手工 |  | 病理室
24A-03ASJ0066 | CD10检测试剂 | 流式细胞术 | 适用于贝克曼Navios、Dxflex等机型 |  | 血液实验室
24A-03ASJ0067 | CD10检测试剂-APC | 流式细胞术 | 适用于贝克曼Navios、Dxflex等机型 |  | 血液实验室
24A-03ASJ0068 | CD10检测试剂-APC-Alexa Fluor 700 | 流式细胞术 | 适用于贝克曼Navios、Dxflex等机型 |  | 血液实验室
24A-03ASJ0069 | CD10检测试剂-FITC | 流式细胞术 | 适用于贝克曼Navios、Dxflex等机型 |  | 血液实验室
24A-03ASJ0070 | CD10检测试剂-PE | 流式细胞术 | 适用于贝克曼Navios、Dxflex等机型 |  | 血液实验室
24A-03ASJ0071 | CD10检测试剂PE-Cy7 | 流式细胞术 | 适用于贝克曼Navios、Dxflex等机型 |  | 血液实验室
24A-03ASJ0072 | CD10检测试剂-PerCP-Cy5.5 | 流式细胞术 | 适用于贝克曼Navios、Dxflex等机型 |  | 血液实验室
24A-03ASJ0073 | CD10抗体试剂 | 免疫组化 | 手工 |  | 病理室
24A-03ASJ0074 | CD117检测试剂-APC | 流式细胞术 | 适用于贝克曼Navios、Dxflex等机型 |  | 血液实验室
24A-03ASJ0075 | CD117检测试剂APC-700 | 流式细胞术 | 适用于贝克曼Navios、Dxflex等机型 |  | 血液实验室
24A-03ASJ0076 | CD117检测试剂-APC-Alexa Fluor 750 | 流式细胞术 | 适用于贝克曼Navios、Dxflex等机型 |  | 血液实验室
24A-03ASJ0077 | CD117检测试剂APC-CY7 | 流式细胞术 | 适用于贝克曼Navios、Dxflex等机型 |  | 血液实验室
24A-03ASJ0078 | CD117检测试剂BV421 | 流式细胞术 | 适用于贝克曼Navios、Dxflex等机型 |  | 血液实验室
24A-03ASJ0079 | CD117检测试剂BV510 | 流式细胞术 | 适用于贝克曼Navios、Dxflex等机型 |  | 血液实验室
24A-03ASJ0080 | CD117检测试剂BV605 | 流式细胞术 | 适用于贝克曼Navios、Dxflex等机型 |  | 血液实验室
24A-03ASJ0081 | CD117检测试剂BV710 | 流式细胞术 | 适用于贝克曼Navios、Dxflex等机型 |  | 血液实验室
24A-03ASJ0082 | CD117检测试剂BV780 | 流式细胞术 | 适用于贝克曼Navios、Dxflex等机型 |  | 血液实验室
24A-03ASJ0083 | CD117检测试剂CD117 PerCP-Cy5.5 | 流式细胞术 | 适用于贝克曼Navios、Dxflex等机型 |  | 血液实验室
24A-03ASJ0084 | CD117检测试剂-FITC | 流式细胞术 | 适用于贝克曼Navios、Dxflex等机型 |  | 血液实验室
24A-03ASJ0085 | CD117检测试剂-PC5 | 流式细胞术 | 适用于贝克曼Navios、Dxflex等机型 |  | 血液实验室
24A-03ASJ0086 | CD117检测试剂-PC5 | 流式细胞术 | 适用于贝克曼Navios、Dxflex等机型 |  | 血液实验室
24A-03ASJ0087 | CD117检测试剂-PC7 | 流式细胞术 | 适用于贝克曼Navios、Dxflex等机型 |  | 血液实验室
24A-03ASJ0088 | CD117检测试剂-PE | 流式细胞术 | 适用于贝克曼Navios、Dxflex等机型 |  | 血液实验室
24A-03ASJ0089 | CD117检测试剂PE-CF594 | 流式细胞术 | 适用于贝克曼Navios、Dxflex等机型 |  | 血液实验室
24A-03ASJ0090 | CD117检测试剂-PE-Cy7 | 流式细胞术 | 适用于贝克曼Navios、Dxflex等机型 |  | 血液实验室
24A-03ASJ0091 | CD117检测试剂PERCP | 流式细胞术 | 适用于贝克曼Navios、Dxflex等机型 |  | 血液实验室
24A-03ASJ0092 | CD117抗体试剂 | 免疫组化 | 手工 |  | 病理室
24A-03ASJ0093 | CD11b检测试剂-APC | 流式细胞术 | 适用于贝克曼Navios、Dxflex等机型 |  | 血液实验室
24A-03ASJ0094 | CD11b检测试剂APC-700 | 流式细胞术 | 适用于贝克曼Navios、Dxflex等机型 |  | 血液实验室
24A-03ASJ0095 | CD11b检测试剂APC-CY7 | 流式细胞术 | 适用于贝克曼Navios、Dxflex等机型 |  | 血液实验室
24A-03ASJ0096 | CD11b检测试剂BV421 | 流式细胞术 | 适用于贝克曼Navios、Dxflex等机型 |  | 血液实验室
24A-03ASJ0097 | CD11b检测试剂BV510 | 流式细胞术 | 适用于贝克曼Navios、Dxflex等机型 |  | 血液实验室
24A-03ASJ0098 | CD11b检测试剂BV605 | 流式细胞术 | 适用于贝克曼Navios、Dxflex等机型 |  | 血液实验室
24A-03ASJ0099 | CD11b检测试剂BV710 | 流式细胞术 | 适用于贝克曼Navios、Dxflex等机型 |  | 血液实验室
24A-03ASJ0100 | CD11b检测试剂BV780 | 流式细胞术 | 适用于贝克曼Navios、Dxflex等机型 |  | 血液实验室
24A-03ASJ0101 | CD11b检测试剂CD11b BV605 | 流式细胞术 | 适用于贝克曼Navios、Dxflex等机型 |  | 血液实验室
24A-03ASJ0102 | CD11b检测试剂-FITC | 流式细胞术 | 适用于贝克曼Navios、Dxflex等机型 |  | 血液实验室
24A-03ASJ0103 | CD11b检测试剂-iFluor 647 | 流式细胞术 | 适用于贝克曼Navios、Dxflex等机型 |  | 血液实验室
24A-03ASJ0104 | CD11b检测试剂-mFluor 450 | 流式细胞术 | 适用于贝克曼Navios、Dxflex等机型 |  | 血液实验室
24A-03ASJ0105 | CD11b检测试剂-PC5 | 流式细胞术 | 适用于贝克曼Navios、Dxflex等机型 |  | 血液实验室
24A-03ASJ0106 | CD11b检测试剂PC7 | 流式细胞术 | 适用于贝克曼Navios、Dxflex等机型 |  | 血液实验室
24A-03ASJ0107 | CD11b检测试剂-PE | 流式细胞术 | 适用于贝克曼Navios、Dxflex等机型 |  | 血液实验室
24A-03ASJ0108 | CD11b检测试剂PE-CF594 | 流式细胞术 | 适用于贝克曼Navios、Dxflex等机型 |  | 血液实验室
24A-03ASJ0109 | CD11b检测试剂-PerCP | 流式细胞术 | 适用于贝克曼Navios、Dxflex等机型 |  | 血液实验室
24A-03ASJ0110 | CD11b检测试剂-PerCP-Cy5.5 | 流式细胞术 | 适用于贝克曼Navios、Dxflex等机型 |  | 血液实验室
24A-03ASJ0111 | CD11b检测试剂-V450 | 流式细胞术 | 适用于贝克曼Navios、Dxflex等机型 |  | 血液实验室
24A-03ASJ0112 | CD11c检测试剂-APC | 流式细胞术 | 适用于贝克曼Navios、Dxflex等机型 |  | 血液实验室
24A-03ASJ0113 | CD11c检测试剂-iFluor 700 | 流式细胞术 | 适用于贝克曼Navios、Dxflex等机型 |  | 血液实验室
24A-03ASJ0114 | CD11c检测试剂-PE | 流式细胞术 | 适用于贝克曼Navios、Dxflex等机型 |  | 血液实验室
24A-03ASJ0115 | CD11c检测试剂-PerCP-Cy5.5 | 流式细胞术 | 适用于贝克曼Navios、Dxflex等机型 |  | 血液实验室
24A-03ASJ0116 | CD123检测试剂-PC5.5 | 流式细胞术 | 适用于贝克曼Navios、Dxflex等机型 |  | 血液实验室
24A-03ASJ0117 | CD123抗体试剂 | 免疫组化 | 手工 |  | 病理室
24A-03ASJ0118 | CD127检测试剂 | 流式细胞术 | 适用于贝克曼Navios、Dxflex等机型 |  | 血液实验室
24A-03ASJ0119 | CD127检测试剂-APC | 流式细胞术 | 适用于贝克曼Navios、Dxflex等机型 |  | 血液实验室
24A-03ASJ0120 | CD127检测试剂APC-700 | 流式细胞术 | 适用于贝克曼Navios、Dxflex等机型 |  | 血液实验室
24A-03ASJ0121 | CD127检测试剂APC-CY7 | 流式细胞术 | 适用于贝克曼Navios、Dxflex等机型 |  | 血液实验室
24A-03ASJ0122 | CD127检测试剂BV421 | 流式细胞术 | 适用于贝克曼Navios、Dxflex等机型 |  | 血液实验室
24A-03ASJ0123 | CD127检测试剂BV510 | 流式细胞术 | 适用于贝克曼Navios、Dxflex等机型 |  | 血液实验室
24A-03ASJ0124 | CD127检测试剂FITC | 流式细胞术 | 适用于贝克曼Navios、Dxflex等机型 |  | 血液实验室
24A-03ASJ0125 | CD127检测试剂-PC7 | 流式细胞术 | 适用于贝克曼Navios、Dxflex等机型 |  | 血液实验室
24A-03ASJ0126 | CD127检测试剂-PE | 流式细胞术 | 适用于贝克曼Navios、Dxflex等机型 |  | 血液实验室
24A-03ASJ0127 | CD127检测试剂PE-CF594 | 流式细胞术 | 适用于贝克曼Navios、Dxflex等机型 |  | 血液实验室
24A-03ASJ0128 | CD127检测试剂PERCP | 流式细胞术 | 适用于贝克曼Navios、Dxflex等机型 |  | 血液实验室
24A-03ASJ0129 | CD138抗体试剂 | 免疫组化 | 手工 |  | 病理室
24A-03ASJ0130 | CD13检测试剂APC | 流式细胞术 | 适用于贝克曼Navios、Dxflex等机型 |  | 血液实验室
24A-03ASJ0131 | CD13检测试剂APC-700 | 流式细胞术 | 适用于贝克曼Navios、Dxflex等机型 |  | 血液实验室
24A-03ASJ0132 | CD13检测试剂APC-CY7 | 流式细胞术 | 适用于贝克曼Navios、Dxflex等机型 |  | 血液实验室
24A-03ASJ0133 | CD13检测试剂BV421 | 流式细胞术 | 适用于贝克曼Navios、Dxflex等机型 |  | 血液实验室
24A-03ASJ0134 | CD13检测试剂BV510 | 流式细胞术 | 适用于贝克曼Navios、Dxflex等机型 |  | 血液实验室
24A-03ASJ0135 | CD13检测试剂BV605 | 流式细胞术 | 适用于贝克曼Navios、Dxflex等机型 |  | 血液实验室
24A-03ASJ0136 | CD13检测试剂BV710 | 流式细胞术 | 适用于贝克曼Navios、Dxflex等机型 |  | 血液实验室
24A-03ASJ0137 | CD13检测试剂BV780 | 流式细胞术 | 适用于贝克曼Navios、Dxflex等机型 |  | 血液实验室
24A-03ASJ0138 | CD13检测试剂-FITC | 流式细胞术 | 适用于贝克曼Navios、Dxflex等机型 |  | 血液实验室
24A-03ASJ0139 | CD13检测试剂-iFluor 488 | 流式细胞术 | 适用于贝克曼Navios、Dxflex等机型 |  | 血液实验室
24A-03ASJ0140 | CD13检测试剂PC7 | 流式细胞术 | 适用于贝克曼Navios、Dxflex等机型 |  | 血液实验室
24A-03ASJ0141 | CD13检测试剂-PE | 流式细胞术 | 适用于贝克曼Navios、Dxflex等机型 |  | 血液实验室
24A-03ASJ0142 | CD13检测试剂PE-CF594 | 流式细胞术 | 适用于贝克曼Navios、Dxflex等机型 |  | 血液实验室
24A-03ASJ0143 | CD13检测试剂-PE-CY7 | 流式细胞术 | 适用于贝克曼Navios、Dxflex等机型 |  | 血液实验室
24A-03ASJ0144 | CD13检测试剂PERCP | 流式细胞术 | 适用于贝克曼Navios、Dxflex等机型 |  | 血液实验室
24A-03ASJ0145 | CD13检测试剂-PerCP-Cy5.5 | 流式细胞术 | 适用于贝克曼Navios、Dxflex等机型 |  | 血液实验室
24A-03ASJ0146 | CD13抗体试剂 | 免疫组化 | 手工 |  | 病理室
24A-03ASJ0147 | CD146 蛋白 | 免疫组化 | 手工 |  | 病理室
24A-03ASJ0148 | CD147 蛋白 | 免疫组化 | 手工 |  | 病理室
24A-03ASJ0149 | CD14检测试剂-APC | 流式细胞术 | 适用于贝克曼Navios、Dxflex等机型 |  | 血液实验室
24A-03ASJ0150 | CD14检测试剂APC-700 | 流式细胞术 | 适用于贝克曼Navios、Dxflex等机型 |  | 血液实验室
24A-03ASJ0151 | CD14检测试剂-APC-Cy7 | 流式细胞术 | 适用于贝克曼Navios、Dxflex等机型 |  | 血液实验室
24A-03ASJ0152 | CD14检测试剂APC-H7 | 流式细胞术 | 适用于贝克曼Navios、Dxflex等机型 |  | 血液实验室
24A-03ASJ0153 | CD14检测试剂BV421 | 流式细胞术 | 适用于贝克曼Navios、Dxflex等机型 |  | 血液实验室
24A-03ASJ0154 | CD14检测试剂BV510 | 流式细胞术 | 适用于贝克曼Navios、Dxflex等机型 |  | 血液实验室
24A-03ASJ0155 | CD14检测试剂-ECD | 流式细胞术 | 适用于贝克曼Navios、Dxflex等机型 |  | 血液实验室
24A-03ASJ0156 | CD14检测试剂-FITC | 流式细胞术 | 适用于贝克曼Navios、Dxflex等机型 |  | 血液实验室
24A-03ASJ0157 | CD14检测试剂-iFluor 488 | 流式细胞术 | 适用于贝克曼Navios、Dxflex等机型 |  | 血液实验室
24A-03ASJ0158 | CD14检测试剂-iFluor 647 | 流式细胞术 | 适用于贝克曼Navios、Dxflex等机型 |  | 血液实验室
24A-03ASJ0159 | CD14检测试剂-iFluor 700 | 流式细胞术 | 适用于贝克曼Navios、Dxflex等机型 |  | 血液实验室
24A-03ASJ0160 | CD14检测试剂-mFluor 450 | 流式细胞术 | 适用于贝克曼Navios、Dxflex等机型 |  | 血液实验室
24A-03ASJ0161 | CD14检测试剂-mFluor 540 | 流式细胞术 | 适用于贝克曼Navios、Dxflex等机型 |  | 血液实验室
24A-03ASJ0162 | CD14检测试剂PC7 | 流式细胞术 | 适用于贝克曼Navios、Dxflex等机型 |  | 血液实验室
24A-03ASJ0163 | CD14检测试剂-PE | 流式细胞术 | 适用于贝克曼Navios、Dxflex等机型 |  | 血液实验室
24A-03ASJ0164 | CD14检测试剂PE-CF594 | 流式细胞术 | 适用于贝克曼Navios、Dxflex等机型 |  | 血液实验室
24A-03ASJ0165 | CD14检测试剂-PE-Cy7 | 流式细胞术 | 适用于贝克曼Navios、Dxflex等机型 |  | 血液实验室
24A-03ASJ0166 | CD14检测试剂-PerCP | 流式细胞术 | 适用于贝克曼Navios、Dxflex等机型 |  | 血液实验室
24A-03ASJ0167 | CD14检测试剂-PerCP-Cy5.5 | 流式细胞术 | 适用于贝克曼Navios、Dxflex等机型 |  | 血液实验室
24A-03ASJ0168 | CD14抗体试剂 | 免疫组化 | 手工 |  | 病理室
24A-03ASJ0169 | CD15检测试剂-APC | 流式细胞术 | 适用于贝克曼Navios、Dxflex等机型 |  | 血液实验室
24A-03ASJ0170 | CD15检测试剂APC-700 | 流式细胞术 | 适用于贝克曼Navios、Dxflex等机型 |  | 血液实验室
24A-03ASJ0171 | CD15检测试剂-APC-Cy7 | 流式细胞术 | 适用于贝克曼Navios、Dxflex等机型 |  | 血液实验室
24A-03ASJ0172 | CD15检测试剂BV421 | 流式细胞术 | 适用于贝克曼Navios、Dxflex等机型 |  | 血液实验室
24A-03ASJ0173 | CD15检测试剂BV510 | 流式细胞术 | 适用于贝克曼Navios、Dxflex等机型 |  | 血液实验室
24A-03ASJ0174 | CD15检测试剂BV605 | 流式细胞术 | 适用于贝克曼Navios、Dxflex等机型 |  | 血液实验室
24A-03ASJ0175 | CD15检测试剂BV710 | 流式细胞术 | 适用于贝克曼Navios、Dxflex等机型 |  | 血液实验室
24A-03ASJ0176 | CD15检测试剂BV780 | 流式细胞术 | 适用于贝克曼Navios、Dxflex等机型 |  | 血液实验室
24A-03ASJ0177 | CD15检测试剂-FITC | 流式细胞术 | 适用于贝克曼Navios、Dxflex等机型 |  | 血液实验室
24A-03ASJ0178 | CD15检测试剂-mFluor 450 | 流式细胞术 | 适用于贝克曼Navios、Dxflex等机型 |  | 血液实验室
24A-03ASJ0179 | CD15检测试剂-PC5 | 流式细胞术 | 适用于贝克曼Navios、Dxflex等机型 |  | 血液实验室
24A-03ASJ0180 | CD15检测试剂PC7 | 流式细胞术 | 适用于贝克曼Navios、Dxflex等机型 |  | 血液实验室
24A-03ASJ0181 | CD15检测试剂-PE | 流式细胞术 | 适用于贝克曼Navios、Dxflex等机型 |  | 血液实验室
24A-03ASJ0182 | CD15检测试剂PE-CF594 | 流式细胞术 | 适用于贝克曼Navios、Dxflex等机型 |  | 血液实验室
24A-03ASJ0183 | CD15检测试剂PERCP | 流式细胞术 | 适用于贝克曼Navios、Dxflex等机型 |  | 血液实验室
24A-03ASJ0184 | CD15检测试剂-PerCP-Cy5.5 | 流式细胞术 | 适用于贝克曼Navios、Dxflex等机型 |  | 血液实验室
24A-03ASJ0185 | CD15检测试剂-V450 | 流式细胞术 | 适用于贝克曼Navios、Dxflex等机型 |  | 血液实验室
24A-03ASJ0186 | CD15抗体试剂 | 免疫组化 | 手工 |  | 病理室
24A-03ASJ0187 | CD163抗体试剂 | 免疫组化 | 手工 |  | 病理室
24A-03ASJ0188 | CD16检测试剂-APC | 流式细胞术 | 适用于贝克曼Navios、Dxflex等机型 |  | 血液实验室
24A-03ASJ0189 | CD16检测试剂APC-700 | 流式细胞术 | 适用于贝克曼Navios、Dxflex等机型 |  | 血液实验室
24A-03ASJ0190 | CD16检测试剂-APC-Cy7 | 流式细胞术 | 适用于贝克曼Navios、Dxflex等机型 |  | 血液实验室
24A-03ASJ0191 | CD16检测试剂BV421 | 流式细胞术 | 适用于贝克曼Navios、Dxflex等机型 |  | 血液实验室
24A-03ASJ0192 | CD16检测试剂BV510 | 流式细胞术 | 适用于贝克曼Navios、Dxflex等机型 |  | 血液实验室
24A-03ASJ0193 | CD16检测试剂-FITC | 流式细胞术 | 适用于贝克曼Navios、Dxflex等机型 |  | 血液实验室
24A-03ASJ0194 | CD16检测试剂FITC Reagent | 流式细胞术 | 适用于贝克曼Navios、Dxflex等机型 |  | 血液实验室
24A-03ASJ0195 | CD16检测试剂-iFluor 647 | 流式细胞术 | 适用于贝克曼Navios、Dxflex等机型 |  | 血液实验室
24A-03ASJ0196 | CD16检测试剂-iFluor 700 | 流式细胞术 | 适用于贝克曼Navios、Dxflex等机型 |  | 血液实验室
24A-03ASJ0197 | CD16检测试剂-mFluor 450 | 流式细胞术 | 适用于贝克曼Navios、Dxflex等机型 |  | 血液实验室
24A-03ASJ0198 | CD16检测试剂PB | 流式细胞术 | 适用于贝克曼Navios、Dxflex等机型 |  | 血液实验室
24A-03ASJ0199 | CD16检测试剂-PC5 | 流式细胞术 | 适用于贝克曼Navios、Dxflex等机型 |  | 血液实验室
24A-03ASJ0200 | CD16检测试剂PC7 | 流式细胞术 | 适用于贝克曼Navios、Dxflex等机型 |  | 血液实验室
24A-03ASJ0201 | CD16检测试剂-PE | 流式细胞术 | 适用于贝克曼Navios、Dxflex等机型 |  | 血液实验室
24A-03ASJ0202 | CD16检测试剂PE-CF594 | 流式细胞术 | 适用于贝克曼Navios、Dxflex等机型 |  | 血液实验室
24A-03ASJ0203 | CD16检测试剂-PE-Cy7 | 流式细胞术 | 适用于贝克曼Navios、Dxflex等机型 |  | 血液实验室
24A-03ASJ0204 | CD16检测试剂-PerCP | 流式细胞术 | 适用于贝克曼Navios、Dxflex等机型 |  | 血液实验室
24A-03ASJ0205 | CD16检测试剂-PerCP-Cy5.5 | 流式细胞术 | 适用于贝克曼Navios、Dxflex等机型 |  | 血液实验室
24A-03ASJ0206 | CD19检测试剂-APC | 流式细胞术 | 适用于贝克曼Navios、Dxflex等机型 |  | 血液实验室
24A-03ASJ0207 | CD19检测试剂-APC-A750 | 流式细胞术 | 适用于贝克曼Navios、Dxflex等机型 |  | 血液实验室
24A-03ASJ0208 | CD19检测试剂-FITC | 流式细胞术 | 适用于贝克曼Navios、Dxflex等机型 |  | 血液实验室
24A-03ASJ0209 | CD19检测试剂-PE | 流式细胞术 | 适用于贝克曼Navios、Dxflex等机型 |  | 血液实验室
24A-03ASJ0210 | CD19检测试剂PE-Cy7 Reagent | 流式细胞术 | 适用于贝克曼Navios、Dxflex等机型 |  | 血液实验室
24A-03ASJ0211 | CD19检测试剂-PerCP | 流式细胞术 | 适用于贝克曼Navios、Dxflex等机型 |  | 血液实验室
24A-03ASJ0212 | CD1a检测试剂-FITC | 流式细胞术 | 适用于贝克曼Navios、Dxflex等机型 |  | 血液实验室
24A-03ASJ0213 | CD1a检测试剂-iFluor 647 | 流式细胞术 | 适用于贝克曼Navios、Dxflex等机型 |  | 血液实验室
24A-03ASJ0214 | CD1a检测试剂-PE | 流式细胞术 | 适用于贝克曼Navios、Dxflex等机型 |  | 血液实验室
24A-03ASJ0215 | CD1a抗体试剂 | 免疫组化 | 手工 |  | 病理室
24A-03ASJ0216 | CD20检测试剂-APC | 流式细胞术 | 适用于贝克曼Navios、Dxflex等机型 |  | 血液实验室
24A-03ASJ0217 | CD20检测试剂-APC-Cy7 Reagent | 流式细胞术 | 适用于贝克曼Navios、Dxflex等机型 |  | 血液实验室
24A-03ASJ0218 | CD20检测试剂-PE | 流式细胞术 | 适用于贝克曼Navios、Dxflex等机型 |  | 血液实验室
24A-03ASJ0219 | CD20抗体试剂 | 免疫组化 | 手工 |  | 病理室
24A-03ASJ0220 | CD21抗体试剂 | 免疫组化 | 手工 |  | 病理室
24A-03ASJ0221 | CD22检测试剂-PE | 流式细胞术 | 适用于贝克曼Navios、Dxflex等机型 |  | 血液实验室
24A-03ASJ0222 | CD22抗体试剂 | 免疫组化 | 手工 |  | 病理室
24A-03ASJ0223 | CD235a， Glycophorin A抗体试剂 | 免疫组化 | 手工 |  | 病理室
24A-03ASJ0224 | CD23检测试剂APC-A700 | 流式细胞术 | 适用于贝克曼Navios、Dxflex等机型 |  | 血液实验室
24A-03ASJ0225 | CD23检测试剂CD23 PE-Cy7 | 流式细胞术 | 适用于贝克曼Navios、Dxflex等机型 |  | 血液实验室
24A-03ASJ0226 | CD23检测试剂-FITC | 流式细胞术 | 适用于贝克曼Navios、Dxflex等机型 |  | 血液实验室
24A-03ASJ0227 | CD23检测试剂-PE | 流式细胞术 | 适用于贝克曼Navios、Dxflex等机型 |  | 血液实验室
24A-03ASJ0228 | CD23抗体试剂 | 免疫组化 | 手工 |  | 病理室
24A-03ASJ0229 | CD25检测试剂 | 流式细胞术 | 适用于贝克曼Navios、Dxflex等机型 |  | 血液实验室
24A-03ASJ0230 | CD25检测试剂-APC | 流式细胞术 | 适用于贝克曼Navios、Dxflex等机型 |  | 血液实验室
24A-03ASJ0231 | CD25检测试剂APC-700 | 流式细胞术 | 适用于贝克曼Navios、Dxflex等机型 |  | 血液实验室
24A-03ASJ0232 | CD25检测试剂-APC-Alexa Fluor 700 | 流式细胞术 | 适用于贝克曼Navios、Dxflex等机型 |  | 血液实验室
24A-03ASJ0233 | CD25检测试剂APC-CY7 | 流式细胞术 | 适用于贝克曼Navios、Dxflex等机型 |  | 血液实验室
24A-03ASJ0234 | CD25检测试剂BV421 | 流式细胞术 | 适用于贝克曼Navios、Dxflex等机型 |  | 血液实验室
24A-03ASJ0235 | CD25检测试剂BV510 | 流式细胞术 | 适用于贝克曼Navios、Dxflex等机型 |  | 血液实验室
24A-03ASJ0236 | CD25检测试剂-FITC | 流式细胞术 | 适用于贝克曼Navios、Dxflex等机型 |  | 血液实验室
24A-03ASJ0237 | CD25检测试剂-iFluor 647 | 流式细胞术 | 适用于贝克曼Navios、Dxflex等机型 |  | 血液实验室
24A-03ASJ0238 | CD25检测试剂-PC5 | 流式细胞术 | 适用于贝克曼Navios、Dxflex等机型 |  | 血液实验室
24A-03ASJ0239 | CD25检测试剂PC7 | 流式细胞术 | 适用于贝克曼Navios、Dxflex等机型 |  | 血液实验室
24A-03ASJ0240 | CD25检测试剂-PE | 流式细胞术 | 适用于贝克曼Navios、Dxflex等机型 |  | 血液实验室
24A-03ASJ0241 | CD25检测试剂PE-CF594 | 流式细胞术 | 适用于贝克曼Navios、Dxflex等机型 |  | 血液实验室
24A-03ASJ0242 | CD25检测试剂PERCP | 流式细胞术 | 适用于贝克曼Navios、Dxflex等机型 |  | 血液实验室
24A-03ASJ0243 | CD25抗体试剂 | 免疫组化 | 手工 |  | 病理室
24A-03ASJ0244 | CD27检测试剂-PC7 | 流式细胞术 | 适用于贝克曼Navios、Dxflex两种机型 |  | 血液实验室
24A-03ASJ0245 | CD27检测试剂-PerCP-Cy5.5 | 流式细胞术 | 适用于贝克曼Navios、Dxflex等机型 |  | 血液实验室
24A-03ASJ0246 | CD28检测试剂-FITC | 流式细胞术 | 适用于贝克曼Navios、Dxflex等机型 |  | 血液实验室
24A-03ASJ0247 | CD28检测试剂-PE | 流式细胞术 | 适用于贝克曼Navios、Dxflex等机型 |  | 血液实验室
24A-03ASJ0248 | CD2检测试剂-APC | 流式细胞术 | 适用于贝克曼Navios、Dxflex等机型 |  | 血液实验室
24A-03ASJ0249 | CD2检测试剂APC-700 | 流式细胞术 | 适用于贝克曼Navios、Dxflex等机型 |  | 血液实验室
24A-03ASJ0250 | CD2检测试剂APC-A750 | 流式细胞术 | 适用于贝克曼Navios、Dxflex等机型 |  | 血液实验室
24A-03ASJ0251 | CD2检测试剂APC-CY7 | 流式细胞术 | 适用于贝克曼Navios、Dxflex等机型 |  | 血液实验室
24A-03ASJ0252 | CD2检测试剂BV421 | 流式细胞术 | 适用于贝克曼Navios、Dxflex等机型 |  | 血液实验室
24A-03ASJ0253 | CD2检测试剂BV510 | 流式细胞术 | 适用于贝克曼Navios、Dxflex等机型 |  | 血液实验室
24A-03ASJ0254 | CD2检测试剂-FITC | 流式细胞术 | 适用于贝克曼Navios、Dxflex等机型 |  | 血液实验室
24A-03ASJ0255 | CD2检测试剂-iFluor 488 | 流式细胞术 | 适用于贝克曼Navios、Dxflex等机型 |  | 血液实验室
24A-03ASJ0256 | CD2检测试剂-mFluor 450 | 流式细胞术 | 适用于贝克曼Navios、Dxflex等机型 |  | 血液实验室
24A-03ASJ0257 | CD2检测试剂-PC5 | 流式细胞术 | 适用于贝克曼Navios、Dxflex等机型 |  | 血液实验室
24A-03ASJ0258 | CD2检测试剂-PC7 | 流式细胞术 | 适用于贝克曼Navios、Dxflex等机型 |  | 血液实验室
24A-03ASJ0259 | CD2检测试剂-PE | 流式细胞术 | 适用于贝克曼Navios、Dxflex等机型 |  | 血液实验室
24A-03ASJ0260 | CD2检测试剂PE-CF594 | 流式细胞术 | 适用于贝克曼Navios、Dxflex等机型 |  | 血液实验室
24A-03ASJ0261 | CD2检测试剂PERCP | 流式细胞术 | 适用于贝克曼Navios、Dxflex等机型 |  | 血液实验室
24A-03ASJ0262 | CD2检测试剂-PerCP-Cy5.5 | 流式细胞术 | 适用于贝克曼Navios、Dxflex等机型 |  | 血液实验室
24A-03ASJ0263 | CD2检测试剂-V450 | 流式细胞术 | 适用于贝克曼Navios、Dxflex等机型 |  | 血液实验室
24A-03ASJ0264 | CD2抗体试剂 | 免疫组化 | 手工 |  | 病理室
24A-03ASJ0265 | CD3/CD16+56检测试剂 | 流式细胞术 | 适用于贝克曼Navios、Dxflex等机型 |  | 血液实验室
24A-03ASJ0266 | CD3/CD16+CD56/CD45检测试剂 | 流式细胞术 | 适用于贝克曼Navios、Dxflex等机型 |  | 血液实验室
24A-03ASJ0267 | CD3/CD4/CD45检测试剂 | 流式细胞术 | 适用于贝克曼Navios、Dxflex等机型 |  | 血液实验室
24A-03ASJ0268 | CD3/CD8/CD45/CD4检测试剂 | 流式细胞术 | 适用于贝克曼Navios、Dxflex等机型 |  | 血液实验室
24A-03ASJ0269 | CD3/CD8/CD45检测试剂 | 流式细胞术 | 适用于贝克曼Navios、Dxflex等机型 |  | 血液实验室
24A-03ASJ0270 | CD30抗体试剂 | 免疫组化 | 手工 |  | 病理室
24A-03ASJ0271 | CD31抗体试剂 | 免疫组化 | 手工 |  | 病理室
24A-03ASJ0272 | CD33检测试剂-APC | 流式细胞术 | 适用于贝克曼Navios、Dxflex等机型 |  | 血液实验室
24A-03ASJ0273 | CD33检测试剂-APC-A750 | 流式细胞术 | 适用于贝克曼Navios、Dxflex等机型 |  | 血液实验室
24A-03ASJ0274 | CD33检测试剂-FITC | 流式细胞术 | 适用于贝克曼Navios、Dxflex等机型 |  | 血液实验室
24A-03ASJ0275 | CD33检测试剂-PC5 | 流式细胞术 | 适用于贝克曼Navios、Dxflex等机型 |  | 血液实验室
24A-03ASJ0276 | CD33检测试剂-PC5.5 | 流式细胞术 | 适用于贝克曼Navios、Dxflex等机型 |  | 血液实验室
24A-03ASJ0277 | CD33检测试剂-PC7 | 流式细胞术 | 适用于贝克曼Navios、Dxflex等机型 |  | 血液实验室
24A-03ASJ0278 | CD33检测试剂-PE | 流式细胞术 | 适用于贝克曼Navios、Dxflex等机型 |  | 血液实验室
24A-03ASJ0279 | CD33检测试剂-PE-Cy7 | 流式细胞术 | 适用于贝克曼Navios、Dxflex等机型 |  | 血液实验室
24A-03ASJ0280 | CD33抗体试剂 | 免疫组化 | 手工 |  | 病理室
24A-03ASJ0281 | CD34/CD45/核酸计数试剂 | 流式细胞术 | 适用于贝克曼Navios、Dxflex等机型 |  | 血液实验室
24A-03ASJ0282 | CD34检测试剂-APC | 流式细胞术 | 适用于贝克曼Navios、Dxflex等机型 |  | 血液实验室
24A-03ASJ0283 | CD34检测试剂-APC-A700 | 流式细胞术 | 适用于贝克曼Navios、Dxflex等机型 |  | 血液实验室
24A-03ASJ0284 | CD34检测试剂-PE | 流式细胞术 | 适用于贝克曼Navios、Dxflex等机型 |  | 血液实验室
24A-03ASJ0285 | CD34抗体试剂 | 免疫组化 | 手工 |  | 病理室
24A-03ASJ0286 | CD35抗体试剂 | 免疫组化 | 手工 |  | 病理室
24A-03ASJ0287 | CD36检测试剂-APC | 流式细胞术 | 适用于贝克曼Navios、Dxflex等机型 |  | 血液实验室
24A-03ASJ0288 | CD36检测试剂APC-700 | 流式细胞术 | 适用于贝克曼Navios、Dxflex等机型 |  | 血液实验室
24A-03ASJ0289 | CD36检测试剂APC-CY7 | 流式细胞术 | 适用于贝克曼Navios、Dxflex等机型 |  | 血液实验室
24A-03ASJ0290 | CD36检测试剂BV421 | 流式细胞术 | 适用于贝克曼Navios、Dxflex等机型 |  | 血液实验室
24A-03ASJ0291 | CD36检测试剂BV510 | 流式细胞术 | 适用于贝克曼Navios、Dxflex等机型 |  | 血液实验室
24A-03ASJ0292 | CD36检测试剂BV605 | 流式细胞术 | 适用于贝克曼Navios、Dxflex等机型 |  | 血液实验室
24A-03ASJ0293 | CD36检测试剂BV710 | 流式细胞术 | 适用于贝克曼Navios、Dxflex等机型 |  | 血液实验室
24A-03ASJ0294 | CD36检测试剂BV780 | 流式细胞术 | 适用于贝克曼Navios、Dxflex等机型 |  | 血液实验室
24A-03ASJ0295 | CD36检测试剂FITC | 流式细胞术 | 适用于贝克曼Navios、Dxflex等机型 |  | 血液实验室
24A-03ASJ0296 | CD36检测试剂PC7 | 流式细胞术 | 适用于贝克曼Navios、Dxflex等机型 |  | 血液实验室
24A-03ASJ0297 | CD36检测试剂PE | 流式细胞术 | 适用于贝克曼Navios、Dxflex等机型 |  | 血液实验室
24A-03ASJ0298 | CD36检测试剂PE-CF594 | 流式细胞术 | 适用于贝克曼Navios、Dxflex等机型 |  | 血液实验室
24A-03ASJ0299 | CD36检测试剂PERCP | 流式细胞术 | 适用于贝克曼Navios、Dxflex等机型 |  | 血液实验室
24A-03ASJ0300 | CD38检测试剂 | 流式细胞术 | 适用于贝克曼Navios、Dxflex等机型 |  | 血液实验室
24A-03ASJ0301 | CD38检测试剂-APC | 流式细胞术 | 适用于贝克曼Navios、Dxflex等机型 |  | 血液实验室
24A-03ASJ0302 | CD38检测试剂-APC （HB-7） Reagent | 流式细胞术 | 适用于贝克曼Navios、Dxflex等机型 |  | 血液实验室
24A-03ASJ0303 | CD38检测试剂APC-A750 | 流式细胞术 | 适用于贝克曼Navios、Dxflex等机型 |  | 血液实验室
24A-03ASJ0304 | CD38检测试剂-APC-Alexa Fluo 750 | 流式细胞术 | 适用于贝克曼Navios、Dxflex等机型 |  | 血液实验室
24A-03ASJ0305 | CD38检测试剂-APC-iFluor 700 | 流式细胞术 | 适用于贝克曼Navios、Dxflex等机型 |  | 血液实验室
24A-03ASJ0306 | CD38检测试剂CD38 BV605 | 流式细胞术 | 适用于贝克曼Navios、Dxflex等机型 |  | 血液实验室
24A-03ASJ0307 | CD38检测试剂-ECD | 流式细胞术 | 适用于贝克曼Navios、Dxflex等机型 |  | 血液实验室
24A-03ASJ0308 | CD38检测试剂FITC Reagent | 流式细胞术 | 适用于贝克曼Navios、Dxflex等机型 |  | 血液实验室
24A-03ASJ0309 | CD38检测试剂-iFluor 488 | 流式细胞术 | 适用于贝克曼Navios、Dxflex等机型 |  | 血液实验室
24A-03ASJ0310 | CD38检测试剂-iFluor 700 | 流式细胞术 | 适用于贝克曼Navios、Dxflex等机型 |  | 血液实验室
24A-03ASJ0311 | CD38检测试剂-mFluor 450 | 流式细胞术 | 适用于贝克曼Navios、Dxflex等机型 |  | 血液实验室
24A-03ASJ0312 | CD38检测试剂-Pacific Blue | 流式细胞术 | 适用于贝克曼Navios、Dxflex等机型 |  | 血液实验室
24A-03ASJ0313 | CD38检测试剂-PC5 | 流式细胞术 | 适用于贝克曼Navios、Dxflex等机型 |  | 血液实验室
24A-03ASJ0314 | CD38检测试剂-PC5.5 | 流式细胞术 | 适用于贝克曼Navios、Dxflex等机型 |  | 血液实验室
24A-03ASJ0315 | CD38检测试剂-PC7 | 流式细胞术 | 适用于贝克曼Navios、Dxflex等机型 |  | 血液实验室
24A-03ASJ0316 | CD38检测试剂-PE | 流式细胞术 | 适用于贝克曼Navios、Dxflex等机型 |  | 血液实验室
24A-03ASJ0317 | CD38检测试剂PE-Cy7 | 流式细胞术 | 适用于贝克曼Navios、Dxflex等机型 |  | 血液实验室
24A-03ASJ0318 | CD38检测试剂-PerCP-Cy5.5 | 流式细胞术 | 适用于贝克曼Navios、Dxflex等机型 |  | 血液实验室
24A-03ASJ0319 | CD38检测试剂-V450 | 流式细胞术 | 适用于贝克曼Navios、Dxflex等机型 |  | 血液实验室
24A-03ASJ0320 | CD38抗体试剂 | 免疫组化 | 手工 |  | 病理室
24A-03ASJ0321 | CD3-FITC/CD16+56-PE/CD45-PerCP-Cy5.5/CD4-PC7/CD19-APC/CD8-APC-Cy7荧光单克隆抗体试剂 | 流式细胞术 | 适用于贝克曼Navios、Dxflex等机型 |  | 检验科、血液实验室
24A-03ASJ0322 | CD3-FITC/CD16+56-PE荧光单克隆抗体试剂 | 流式细胞术 | 适用于贝克曼Navios、Dxflex等机型 |  | 血液实验室
24A-03ASJ0323 | CD3-FITC/CD16+CD56-PE/CD45-PerCP/CD19-APC荧光单克隆抗体试剂 | 流式细胞术 | 适用于贝克曼Navios、Dxflex等机型 |  | 血液实验室
24A-03ASJ0324 | CD3检测试剂-APC | 流式细胞术 | 适用于贝克曼Navios、Dxflex等机型 |  | 血液实验室
24A-03ASJ0325 | CD3检测试剂APC-700 | 流式细胞术 | 适用于贝克曼Navios、Dxflex等机型 |  | 血液实验室
24A-03ASJ0326 | CD3检测试剂APC-CY7 | 流式细胞术 | 适用于贝克曼Navios、Dxflex等机型 |  | 血液实验室
24A-03ASJ0327 | CD3检测试剂-APC-H7 | 流式细胞术 | 适用于贝克曼Navios、Dxflex等机型 |  | 血液实验室
24A-03ASJ0328 | CD3检测试剂-APC-iFluor 700 | 流式细胞术 | 适用于贝克曼Navios、Dxflex等机型 |  | 血液实验室
24A-03ASJ0329 | CD3检测试剂BV421 | 流式细胞术 | 适用于贝克曼Navios、Dxflex等机型 |  | 血液实验室
24A-03ASJ0330 | CD3检测试剂BV510 | 流式细胞术 | 适用于贝克曼Navios、Dxflex等机型 |  | 血液实验室
24A-03ASJ0331 | CD3检测试剂-FITC | 流式细胞术 | 适用于贝克曼Navios、Dxflex等机型 |  | 血液实验室
24A-03ASJ0332 | CD3检测试剂-iFluor 488 | 流式细胞术 | 适用于贝克曼Navios、Dxflex等机型 |  | 血液实验室
24A-03ASJ0333 | CD3检测试剂-iFluor 647 | 流式细胞术 | 适用于贝克曼Navios、Dxflex等机型 |  | 血液实验室
24A-03ASJ0334 | CD3检测试剂-iFluor 700 | 流式细胞术 | 适用于贝克曼Navios、Dxflex等机型 |  | 血液实验室
24A-03ASJ0335 | CD3检测试剂-mFluor 450 | 流式细胞术 | 适用于贝克曼Navios、Dxflex等机型 |  | 血液实验室
24A-03ASJ0336 | CD3检测试剂PC7 | 流式细胞术 | 适用于贝克曼Navios、Dxflex等机型 |  | 血液实验室
24A-03ASJ0337 | CD3检测试剂-PE | 流式细胞术 | 适用于贝克曼Navios、Dxflex等机型 |  | 血液实验室
24A-03ASJ0338 | CD3检测试剂PE-CF594 | 流式细胞术 | 适用于贝克曼Navios、Dxflex等机型 |  | 血液实验室
24A-03ASJ0339 | CD3检测试剂-PE-Cy5 | 流式细胞术 | 适用于贝克曼Navios、Dxflex等机型 |  | 血液实验室
24A-03ASJ0340 | CD3检测试剂-PE-Cy7 | 流式细胞术 | 适用于贝克曼Navios、Dxflex等机型 |  | 血液实验室
24A-03ASJ0341 | CD3检测试剂-PerCP | 流式细胞术 | 适用于贝克曼Navios、Dxflex等机型 |  | 血液实验室
24A-03ASJ0342 | CD3检测试剂-PerCP-Cy5.5 | 流式细胞术 | 适用于贝克曼Navios、Dxflex等机型 |  | 血液实验室
24A-03ASJ0343 | CD3抗体试剂 | 免疫组化 | 手工 |  | 病理室
24A-03ASJ0344 | CD42b抗体试剂 | 免疫组化 | 手工 |  | 病理室
24A-03ASJ0345 | CD43抗体试剂 | 免疫组化 | 手工 |  | 病理室
24A-03ASJ0346 | CD44（V6）抗体试剂 | 免疫组化 | 手工 |  | 病理室
24A-03ASJ0347 | CD44抗体试剂 | 免疫组化 | 手工 |  | 病理室
24A-03ASJ0348 | CD45/CD4/CD3检测试剂Cyto-STAT CD45-FITC/CD4-RD1/CD3-PC5 Kit | 流式细胞术 | 适用于贝克曼Navios、Dxflex等机型 |  | 血液实验室
24A-03ASJ0349 | CD45RA检测试剂-APC | 流式细胞术 | 适用于贝克曼Navios、Dxflex等机型 |  | 血液实验室
24A-03ASJ0350 | CD45RA检测试剂-APC-Alexa Fluor 750 | 流式细胞术 | 适用于贝克曼Navios、Dxflex等机型 |  | 血液实验室
24A-03ASJ0351 | CD45RA检测试剂-ECD | 流式细胞术 | 适用于贝克曼Navios、Dxflex等机型 |  | 血液实验室
24A-03ASJ0352 | CD45RA检测试剂-FITC | 流式细胞术 | 适用于贝克曼Navios、Dxflex等机型 |  | 血液实验室
24A-03ASJ0353 | CD45RA检测试剂-PE | 流式细胞术 | 适用于贝克曼Navios、Dxflex等机型 |  | 血液实验室
24A-03ASJ0354 | CD45RA检测试剂PE-Cy7 | 流式细胞术 | 适用于贝克曼Navios、Dxflex等机型 |  | 血液实验室
24A-03ASJ0355 | CD45RO检测试剂-APC | 流式细胞术 | 适用于贝克曼Navios、Dxflex等机型 |  | 血液实验室
24A-03ASJ0356 | CD45RO检测试剂-ECD | 流式细胞术 | 适用于贝克曼Navios、Dxflex等机型 |  | 血液实验室
24A-03ASJ0357 | CD45RO检测试剂-FITC | 流式细胞术 | 适用于贝克曼Navios、Dxflex等机型 |  | 血液实验室
24A-03ASJ0358 | CD45RO检测试剂-mFluor 450 | 流式细胞术 | 适用于贝克曼Navios、Dxflex等机型 |  | 血液实验室
24A-03ASJ0359 | CD45RO检测试剂-PE | 流式细胞术 | 适用于贝克曼Navios、Dxflex等机型 |  | 血液实验室
24A-03ASJ0360 | CD45RO抗体试剂 | 免疫组化 | 手工 |  | 病理室
24A-03ASJ0361 | CD45检测试剂 V500-C | 流式细胞术 | 适用于贝克曼Navios、Dxflex等机型 |  | 血液实验室
24A-03ASJ0362 | CD45检测试剂-APC | 流式细胞术 | 适用于贝克曼Navios、Dxflex等机型 |  | 血液实验室
24A-03ASJ0363 | CD45检测试剂APC-700 | 流式细胞术 | 适用于贝克曼Navios、Dxflex等机型 |  | 血液实验室
24A-03ASJ0364 | CD45检测试剂-APC-Alexa Fluor 750 | 流式细胞术 | 适用于贝克曼Navios、Dxflex等机型 |  | 血液实验室
24A-03ASJ0365 | CD45检测试剂APC-Cy7 | 流式细胞术 | 适用于贝克曼Navios、Dxflex等机型 |  | 血液实验室
24A-03ASJ0366 | CD45检测试剂BV421 | 流式细胞术 | 适用于贝克曼Navios、Dxflex等机型 |  | 血液实验室
24A-03ASJ0367 | CD45检测试剂BV510 | 流式细胞术 | 适用于贝克曼Navios、Dxflex等机型 |  | 血液实验室
24A-03ASJ0368 | CD45检测试剂-ECD | 流式细胞术 | 适用于贝克曼Navios、Dxflex等机型 |  | 血液实验室
24A-03ASJ0369 | CD45检测试剂-FITC | 流式细胞术 | 适用于贝克曼Navios、Dxflex等机型 |  | 血液实验室
24A-03ASJ0370 | CD45检测试剂-iFluor 488 | 流式细胞术 | 适用于贝克曼Navios、Dxflex等机型 |  | 血液实验室
24A-03ASJ0371 | CD45检测试剂-iFluor 647 | 流式细胞术 | 适用于贝克曼Navios、Dxflex等机型 |  | 血液实验室
24A-03ASJ0372 | CD45检测试剂-iFluor 700 | 流式细胞术 | 适用于贝克曼Navios、Dxflex等机型 |  | 血液实验室
24A-03ASJ0373 | CD45检测试剂KRO | 流式细胞术 | 适用于贝克曼Navios、Dxflex等机型 |  | 血液实验室
24A-03ASJ0374 | CD45检测试剂-Krome Orange | 流式细胞术 | 适用于贝克曼Navios、Dxflex等机型 |  | 血液实验室
24A-03ASJ0375 | CD45检测试剂-mFluor 450 | 流式细胞术 | 适用于贝克曼Navios、Dxflex等机型 |  | 血液实验室
24A-03ASJ0376 | CD45检测试剂-mFluor 540 | 流式细胞术 | 适用于贝克曼Navios、Dxflex等机型 |  | 血液实验室
24A-03ASJ0377 | CD45检测试剂-Pacific Blue | 流式细胞术 | 适用于贝克曼Navios、Dxflex等机型 |  | 血液实验室
24A-03ASJ0378 | CD45检测试剂-PC5.5 | 流式细胞术 | 适用于贝克曼Navios、Dxflex等机型 |  | 血液实验室
24A-03ASJ0379 | CD45检测试剂-PC7 | 流式细胞术 | 适用于贝克曼Navios、Dxflex等机型 |  | 血液实验室
24A-03ASJ0380 | CD45检测试剂-PE | 流式细胞术 | 适用于贝克曼Navios、Dxflex等机型 |  | 血液实验室
24A-03ASJ0381 | CD45检测试剂PE-CF594 | 流式细胞术 | 适用于贝克曼Navios、Dxflex等机型 |  | 血液实验室
24A-03ASJ0382 | CD45检测试剂-PE-Cy5 | 流式细胞术 | 适用于贝克曼Navios、Dxflex等机型 |  | 血液实验室
24A-03ASJ0383 | CD45检测试剂-PE-Cy7 | 流式细胞术 | 适用于贝克曼Navios、Dxflex等机型 |  | 血液实验室
24A-03ASJ0384 | CD45检测试剂-PerCP | 流式细胞术 | 适用于贝克曼Navios、Dxflex等机型 |  | 血液实验室
24A-03ASJ0385 | CD45检测试剂PerCP-Cy5.5 | 流式细胞术 | 适用于贝克曼Navios、Dxflex等机型 |  | 血液实验室
24A-03ASJ0386 | CD45抗体试剂 | 免疫组化 | 手工 |  | 病理室
24A-03ASJ0387 | CD47抗体试剂 | 免疫组化 |  |  | 病理室
24A-03ASJ0388 | CD4检测试剂 | 流式细胞术 | 适用于贝克曼Navios、Dxflex等机型 |  | 血液实验室
24A-03ASJ0389 | CD4检测试剂-APC | 流式细胞术 | 适用于贝克曼Navios、Dxflex等机型 |  | 血液实验室
24A-03ASJ0390 | CD4检测试剂APC-700 | 流式细胞术 | 适用于贝克曼Navios、Dxflex等机型 |  | 血液实验室
24A-03ASJ0391 | CD4检测试剂APC-CY7 | 流式细胞术 | 适用于贝克曼Navios、Dxflex等机型 |  | 血液实验室
24A-03ASJ0392 | CD4检测试剂BV421 | 流式细胞术 | 适用于贝克曼Navios、Dxflex等机型 |  | 血液实验室
24A-03ASJ0393 | CD4检测试剂BV510 | 流式细胞术 | 适用于贝克曼Navios、Dxflex等机型 |  | 血液实验室
24A-03ASJ0394 | CD4检测试剂CD4 BV605） | 流式细胞术 | 适用于贝克曼Navios、Dxflex等机型 |  | 血液实验室
24A-03ASJ0395 | CD4检测试剂-FITC | 流式细胞术 | 适用于贝克曼Navios、Dxflex等机型 |  | 血液实验室
24A-03ASJ0396 | CD4检测试剂-FITC/CD8-PE/CD3-PerCP荧光单克隆抗体试剂 | 流式细胞术 | 适用于贝克曼Navios、Dxflex等机型 |  | 血液实验室
24A-03ASJ0397 | CD4检测试剂-iFluor 488 | 流式细胞术 | 适用于贝克曼Navios、Dxflex等机型 |  | 血液实验室
24A-03ASJ0398 | CD4检测试剂-iFluor 647 | 流式细胞术 | 适用于贝克曼Navios、Dxflex等机型 |  | 血液实验室
24A-03ASJ0399 | CD4检测试剂-iFluor 700 | 流式细胞术 | 适用于贝克曼Navios、Dxflex等机型 |  | 血液实验室
24A-03ASJ0400 | CD4检测试剂-mFluor 450 | 流式细胞术 | 适用于贝克曼Navios、Dxflex等机型 |  | 血液实验室
24A-03ASJ0401 | CD4检测试剂PB | 流式细胞术 | 适用于贝克曼Navios、Dxflex等机型 |  | 血液实验室
24A-03ASJ0402 | CD4检测试剂PC5.5 | 流式细胞术 | 适用于贝克曼Navios、Dxflex等机型 |  | 血液实验室
24A-03ASJ0403 | CD4检测试剂-PC7 | 流式细胞术 | 适用于贝克曼Navios、Dxflex等机型 |  | 血液实验室
24A-03ASJ0404 | CD4检测试剂-PE | 流式细胞术 | 适用于贝克曼Navios、Dxflex等机型 |  | 血液实验室
24A-03ASJ0405 | CD4检测试剂PE-CF594 | 流式细胞术 | 适用于贝克曼Navios、Dxflex等机型 |  | 血液实验室
24A-03ASJ0406 | CD4检测试剂PE-Cy7 | 流式细胞术 | 适用于贝克曼Navios、Dxflex等机型 |  | 血液实验室
24A-03ASJ0407 | CD4检测试剂-PerCP | 流式细胞术 | 适用于贝克曼Navios、Dxflex等机型 |  | 血液实验室
24A-03ASJ0408 | CD4检测试剂-PerCP-Cy5.5 | 流式细胞术 | 适用于贝克曼Navios、Dxflex等机型 |  | 血液实验室
24A-03ASJ0409 | CD4抗体试剂 | 免疫组化 | 手工 |  | 病理室
24A-03ASJ0410 | CD5 检测试剂PE-Cy7 | 流式细胞术 | 适用于贝克曼Navios、Dxflex等机型 |  | 血液实验室
24A-03ASJ0411 | CD55检测试剂-APC | 流式细胞术 | 适用于贝克曼Navios、Dxflex等机型 |  | 血液实验室
24A-03ASJ0412 | CD55检测试剂-FITC | 流式细胞术 | 适用于贝克曼Navios、Dxflex等机型 |  | 血液实验室
24A-03ASJ0413 | CD55检测试剂-PE | 流式细胞术 | 适用于贝克曼Navios、Dxflex等机型 |  | 血液实验室
24A-03ASJ0414 | CD56检测试剂 | 流式细胞术 | 适用于贝克曼Navios、Dxflex等机型 |  | 血液实验室
24A-03ASJ0415 | CD56检测试剂-APC | 流式细胞术 | 适用于贝克曼Navios、Dxflex等机型 |  | 血液实验室
24A-03ASJ0416 | CD56检测试剂APC-700 | 流式细胞术 | 适用于贝克曼Navios、Dxflex等机型 |  | 血液实验室
24A-03ASJ0417 | CD56检测试剂-APC-Cy7 | 流式细胞术 | 适用于贝克曼Navios、Dxflex等机型 |  | 血液实验室
24A-03ASJ0418 | CD56检测试剂BV421 | 流式细胞术 | 适用于贝克曼Navios、Dxflex等机型 |  | 血液实验室
24A-03ASJ0419 | CD56检测试剂BV510 | 流式细胞术 | 适用于贝克曼Navios、Dxflex等机型 |  | 血液实验室
24A-03ASJ0420 | CD56检测试剂CD56 BV421 | 流式细胞术 | 适用于贝克曼Navios、Dxflex等机型 |  | 血液实验室
24A-03ASJ0421 | CD56检测试剂-ECD | 流式细胞术 | 适用于贝克曼Navios、Dxflex等机型 |  | 血液实验室
24A-03ASJ0422 | CD56检测试剂-FITC | 流式细胞术 | 适用于贝克曼Navios、Dxflex等机型 |  | 血液实验室
24A-03ASJ0423 | CD56检测试剂-iFluor 647 | 流式细胞术 | 适用于贝克曼Navios、Dxflex等机型 |  | 血液实验室
24A-03ASJ0424 | CD56检测试剂-PC5 | 流式细胞术 | 适用于贝克曼Navios、Dxflex等机型 |  | 血液实验室
24A-03ASJ0425 | CD56检测试剂-PC5.5 | 流式细胞术 | 适用于贝克曼Navios、Dxflex等机型 |  | 血液实验室
24A-03ASJ0426 | CD56检测试剂PC7 | 流式细胞术 | 适用于贝克曼Navios、Dxflex等机型 |  | 血液实验室
24A-03ASJ0427 | CD56检测试剂-PE | 流式细胞术 | 适用于贝克曼Navios、Dxflex等机型 |  | 血液实验室
24A-03ASJ0428 | CD56检测试剂PE-CF594 | 流式细胞术 | 适用于贝克曼Navios、Dxflex等机型 |  | 血液实验室
24A-03ASJ0429 | CD56检测试剂PE-Cy7 | 流式细胞术 | 适用于贝克曼Navios、Dxflex等机型 |  | 血液实验室
24A-03ASJ0430 | CD56检测试剂PERCP | 流式细胞术 | 适用于贝克曼Navios、Dxflex等机型 |  | 血液实验室
24A-03ASJ0431 | CD56抗体试剂 | 免疫组化 | 手工 |  | 病理室
24A-03ASJ0432 | CD57检测试剂 | 流式细胞术 | 适用于贝克曼Navios、Dxflex等机型 |  | 血液实验室
24A-03ASJ0433 | CD57检测试剂-FITC |  | 流式细胞仪用 |  | 血液实验室
24A-03ASJ0434 | CD57检测试剂-APC | 流式细胞术 | 适用于贝克曼Navios、Dxflex等机型 |  | 血液实验室
24A-03ASJ0435 | CD57检测试剂-mFluor 450 | 流式细胞术 | 适用于贝克曼Navios、Dxflex等机型 |  | 血液实验室
24A-03ASJ0436 | CD57检测试剂PB | 流式细胞术 | 适用于贝克曼Navios、Dxflex等机型 |  | 血液实验室
24A-03ASJ0437 | CD57检测试剂-PE | 流式细胞术 | 适用于贝克曼Navios、Dxflex等机型 |  | 血液实验室
24A-03ASJ0438 | CD57抗体试剂 | 免疫组化 | 手工 |  | 病理室
24A-03ASJ0439 | CD58检测试剂-FITC | 流式细胞术 | 适用于贝克曼Navios、Dxflex等机型 |  | 血液实验室
24A-03ASJ0440 | CD59检测试剂-APC | 流式细胞术 | 适用于贝克曼Navios、Dxflex等机型 |  | 血液实验室
24A-03ASJ0441 | CD59检测试剂-FITC | 流式细胞术 | 适用于贝克曼Navios、Dxflex等机型 |  | 血液实验室
24A-03ASJ0442 | CD59检测试剂-PE | 流式细胞术 | 适用于贝克曼Navios、Dxflex等机型 |  | 血液实验室
24A-03ASJ0443 | CD5检测试剂-APC | 流式细胞术 | 适用于贝克曼Navios、Dxflex等机型 |  | 血液实验室
24A-03ASJ0444 | CD5检测试剂APC-700 | 流式细胞术 | 适用于贝克曼Navios、Dxflex等机型 |  | 血液实验室
24A-03ASJ0445 | CD5检测试剂APC-CY7 | 流式细胞术 | 适用于贝克曼Navios、Dxflex等机型 |  | 血液实验室
24A-03ASJ0446 | CD5检测试剂BV421 | 流式细胞术 | 适用于贝克曼Navios、Dxflex等机型 |  | 血液实验室
24A-03ASJ0447 | CD5检测试剂BV510 | 流式细胞术 | 适用于贝克曼Navios、Dxflex等机型 |  | 血液实验室
24A-03ASJ0448 | CD5检测试剂-FITC | 流式细胞术 | 适用于贝克曼Navios、Dxflex等机型 |  | 血液实验室
24A-03ASJ0449 | CD5检测试剂-mFluor 540 | 流式细胞术 | 适用于贝克曼Navios、Dxflex等机型 |  | 血液实验室
24A-03ASJ0450 | CD5检测试剂PC7 | 流式细胞术 | 适用于贝克曼Navios、Dxflex等机型 |  | 血液实验室
24A-03ASJ0451 | CD5检测试剂-PE | 流式细胞术 | 适用于贝克曼Navios、Dxflex等机型 |  | 血液实验室
24A-03ASJ0452 | CD5检测试剂PE-CF594 | 流式细胞术 | 适用于贝克曼Navios、Dxflex等机型 |  | 血液实验室
24A-03ASJ0453 | CD5检测试剂-PerCP | 流式细胞术 | 适用于贝克曼Navios、Dxflex等机型 |  | 血液实验室
24A-03ASJ0454 | CD5检测试剂PerCP-Cy5.5 Reagent | 流式细胞术 | 适用于贝克曼Navios、Dxflex等机型 |  | 血液实验室
24A-03ASJ0455 | CD5抗体试剂 | 免疫组化 | 手工 |  | 病理室
24A-03ASJ0456 | CD61检测试剂PE | 流式细胞术 | 适用于贝克曼Navios、Dxflex等机型 |  | 血液实验室
24A-03ASJ0457 | CD61抗体试剂 | 免疫组化 | 手工 |  | 病理室
24A-03ASJ0458 | CD62P检测试剂-FITC | 流式细胞术 | 适用于贝克曼Navios、Dxflex等机型 |  | 血液实验室
24A-03ASJ0459 | CD63抗体试剂 | 免疫组化 | 手工 |  | 病理室
24A-03ASJ0460 | CD64检测试剂-APC Alexa Fluor 750 | 流式细胞术 | 适用于贝克曼Navios、Dxflex等机型 |  | 血液实验室
24A-03ASJ0461 | CD64检测试剂-FITC | 流式细胞术 | 适用于贝克曼Navios、Dxflex等机型 |  | 血液实验室
24A-03ASJ0462 | CD64检测试剂-PC5 | 流式细胞术 | 适用于贝克曼Navios、Dxflex等机型 |  | 血液实验室
24A-03ASJ0463 | CD64检测试剂-PE | 流式细胞术 | 适用于贝克曼Navios、Dxflex等机型 |  | 血液实验室
24A-03ASJ0464 | CD68抗体试剂 | 免疫组化 | 手工 |  | 病理室
24A-03ASJ0465 | CD69检测试剂-PC5 | 流式细胞术 | 适用于贝克曼Navios、Dxflex等机型 |  | 血液实验室
24A-03ASJ0466 | CD71检测试剂-APC | 流式细胞术 | 适用于贝克曼Navios、Dxflex等机型 |  | 血液实验室
24A-03ASJ0467 | CD71检测试剂-APC-iFluor 700 | 流式细胞术 | 适用于贝克曼Navios、Dxflex等机型 |  | 血液实验室
24A-03ASJ0468 | CD71检测试剂-FITC | 流式细胞术 | 适用于贝克曼Navios、Dxflex等机型 |  | 血液实验室
24A-03ASJ0469 | CD71检测试剂-PE | 流式细胞术 | 适用于贝克曼Navios、Dxflex等机型 |  | 血液实验室
24A-03ASJ0470 | CD71抗体试剂 |  | 免疫组化抗体试剂一抗 |  | 病理室
24A-03ASJ0471 | CD74抗体试剂 | 免疫组化 | 手工 |  | 病理室
24A-03ASJ0472 | CD79a检测试剂-APC | 流式细胞术 | 适用于贝克曼Navios、Dxflex等机型 |  | 血液实验室
24A-03ASJ0473 | CD79a检测试剂APC-700 | 流式细胞术 | 适用于贝克曼Navios、Dxflex等机型 |  | 血液实验室
24A-03ASJ0474 | CD79a检测试剂APC-CY7 | 流式细胞术 | 适用于贝克曼Navios、Dxflex等机型 |  | 血液实验室
24A-03ASJ0475 | CD79a检测试剂BV421 | 流式细胞术 | 适用于贝克曼Navios、Dxflex等机型 |  | 血液实验室
24A-03ASJ0476 | CD79a检测试剂BV510 | 流式细胞术 | 适用于贝克曼Navios、Dxflex等机型 |  | 血液实验室
24A-03ASJ0477 | CD79a检测试剂BV605 | 流式细胞术 | 适用于贝克曼Navios、Dxflex等机型 |  | 血液实验室
24A-03ASJ0478 | CD79a检测试剂BV710 | 流式细胞术 | 适用于贝克曼Navios、Dxflex等机型 |  | 血液实验室
24A-03ASJ0479 | CD79a检测试剂BV780 | 流式细胞术 | 适用于贝克曼Navios、Dxflex等机型 |  | 血液实验室
24A-03ASJ0480 | CD79a检测试剂FITC | 流式细胞术 | 适用于贝克曼Navios、Dxflex等机型 |  | 血液实验室
24A-03ASJ0481 | CD79a检测试剂PC7 | 流式细胞术 | 适用于贝克曼Navios、Dxflex等机型 |  | 血液实验室
24A-03ASJ0482 | CD79a检测试剂-PE | 流式细胞术 | 适用于贝克曼Navios、Dxflex等机型 |  | 血液实验室
24A-03ASJ0483 | CD79a检测试剂PE-CF594 | 流式细胞术 | 适用于贝克曼Navios、Dxflex等机型 |  | 血液实验室
24A-03ASJ0484 | CD79a检测试剂PERCP | 流式细胞术 | 适用于贝克曼Navios、Dxflex等机型 |  | 血液实验室
24A-03ASJ0485 | CD79a抗体试剂 | 免疫组化 | 手工 |  | 病理室
24A-03ASJ0486 | CD79b-APC | 流式细胞术 | 适用于贝克曼Navios、Dxflex等机型 |  | 血液实验室
24A-03ASJ0487 | CD79b检测试剂APC-700 | 流式细胞术 | 适用于贝克曼Navios、Dxflex等机型 |  | 血液实验室
24A-03ASJ0488 | CD79b检测试剂APC-CY7 | 流式细胞术 | 适用于贝克曼Navios、Dxflex等机型 |  | 血液实验室
24A-03ASJ0489 | CD79b检测试剂BV421 | 流式细胞术 | 适用于贝克曼Navios、Dxflex等机型 |  | 血液实验室
24A-03ASJ0490 | CD79b检测试剂BV510 | 流式细胞术 | 适用于贝克曼Navios、Dxflex等机型 |  | 血液实验室
24A-03ASJ0491 | CD79b检测试剂BV605 | 流式细胞术 | 适用于贝克曼Navios、Dxflex等机型 |  | 血液实验室
24A-03ASJ0492 | CD79b检测试剂BV710 | 流式细胞术 | 适用于贝克曼Navios、Dxflex等机型 |  | 血液实验室
24A-03ASJ0493 | CD79b检测试剂BV780 | 流式细胞术 | 适用于贝克曼Navios、Dxflex等机型 |  | 血液实验室
24A-03ASJ0494 | CD79b检测试剂-FITC | 流式细胞术 | 适用于贝克曼Navios、Dxflex等机型 |  | 血液实验室
24A-03ASJ0495 | CD79b检测试剂-iFluor 488 | 流式细胞术 | 适用于贝克曼Navios、Dxflex等机型 |  | 血液实验室
24A-03ASJ0496 | CD79b检测试剂-iFluor 647 | 流式细胞术 | 适用于贝克曼Navios、Dxflex等机型 |  | 血液实验室
24A-03ASJ0497 | CD79b检测试剂PC7 | 流式细胞术 | 适用于贝克曼Navios、Dxflex等机型 |  | 血液实验室
24A-03ASJ0498 | CD79B检测试剂-PE | 流式细胞术 | 适用于贝克曼Navios、Dxflex等机型 |  | 血液实验室
24A-03ASJ0499 | CD79b检测试剂PE-CF594 | 流式细胞术 | 适用于贝克曼Navios、Dxflex等机型 |  | 血液实验室
24A-03ASJ0500 | CD79b检测试剂-PE-Cy7 | 流式细胞术 | 适用于贝克曼Navios、Dxflex等机型 |  | 血液实验室
24A-03ASJ0501 | CD79b检测试剂PERCP | 流式细胞术 | 适用于贝克曼Navios、Dxflex等机型 |  | 血液实验室
24A-03ASJ0502 | CD7检测试剂 iFluor 488 | 流式细胞术 | 适用于贝克曼Navios、Dxflex等机型 |  | 血液实验室
24A-03ASJ0503 | CD7检测试剂 mFluor 450 | 流式细胞术 | 适用于贝克曼Navios、Dxflex等机型 |  | 血液实验室
24A-03ASJ0504 | CD7检测试剂-APC | 流式细胞术 | 适用于贝克曼Navios、Dxflex等机型 |  | 血液实验室
24A-03ASJ0505 | CD7检测试剂-FITC | 流式细胞术 | 适用于贝克曼Navios、Dxflex等机型 |  | 血液实验室
24A-03ASJ0506 | CD7检测试剂-PC7 | 流式细胞术 | 适用于贝克曼Navios、Dxflex等机型 |  | 血液实验室
24A-03ASJ0507 | CD7检测试剂-PE | 流式细胞术 | 适用于贝克曼Navios、Dxflex等机型 |  | 血液实验室
24A-03ASJ0508 | CD7检测试剂-PE-Cy5 | 流式细胞术 | 适用于贝克曼Navios、Dxflex等机型 |  | 血液实验室
24A-03ASJ0509 | CD7检测试剂PERCP | 流式细胞术 | 适用于贝克曼Navios、Dxflex等机型 |  | 血液实验室
24A-03ASJ0510 | CD7检测试剂-PerCP-Cy5.5 | 流式细胞术 | 适用于贝克曼Navios、Dxflex等机型 |  | 血液实验室
24A-03ASJ0511 | CD7检测试剂-V450 | 流式细胞术 | 适用于贝克曼Navios、Dxflex等机型 |  | 血液实验室
24A-03ASJ0512 | CD7抗体试剂 | 免疫组化 | 手工 |  | 病理室
24A-03ASJ0513 | CD81检测试剂CD81 APC-H7 | 流式细胞术 | 适用于贝克曼Navios、Dxflex等机型 |  | 血液实验室
24A-03ASJ0514 | CD8检测试剂-APC | 流式细胞术 | 适用于贝克曼Navios、Dxflex等机型 |  | 血液实验室
24A-03ASJ0515 | CD8检测试剂APC-700 | 流式细胞术 | 适用于贝克曼Navios、Dxflex等机型 |  | 血液实验室
24A-03ASJ0516 | CD8检测试剂-APC-Cy7 | 流式细胞术 | 适用于贝克曼Navios、Dxflex等机型 |  | 血液实验室
24A-03ASJ0517 | CD8检测试剂BV421 | 流式细胞术 | 适用于贝克曼Navios、Dxflex等机型 |  | 血液实验室
24A-03ASJ0518 | CD8检测试剂BV510 | 流式细胞术 | 适用于贝克曼Navios、Dxflex等机型 |  | 血液实验室
24A-03ASJ0519 | CD8检测试剂-FITC | 流式细胞术 | 适用于贝克曼Navios、Dxflex等机型 |  | 血液实验室
24A-03ASJ0520 | CD8检测试剂-iFluor 488 | 流式细胞术 | 适用于贝克曼Navios、Dxflex等机型 |  | 血液实验室
24A-03ASJ0521 | CD8检测试剂-iFluor 647 | 流式细胞术 | 适用于贝克曼Navios、Dxflex等机型 |  | 血液实验室
24A-03ASJ0522 | CD8检测试剂-iFluor 700 | 流式细胞术 | 适用于贝克曼Navios、Dxflex等机型 |  | 血液实验室
24A-03ASJ0523 | CD8检测试剂-mFluor 450 | 流式细胞术 | 适用于贝克曼Navios、Dxflex等机型 |  | 血液实验室
24A-03ASJ0524 | CD8检测试剂-mFluor 540 | 流式细胞术 | 适用于贝克曼Navios、Dxflex等机型 |  | 血液实验室
24A-03ASJ0525 | CD8检测试剂PC7 | 流式细胞术 | 适用于贝克曼Navios、Dxflex等机型 |  | 血液实验室
24A-03ASJ0526 | CD8检测试剂-PE | 流式细胞术 | 适用于贝克曼Navios、Dxflex等机型 |  | 血液实验室
24A-03ASJ0527 | CD8检测试剂PE-CF594 | 流式细胞术 | 适用于贝克曼Navios、Dxflex等机型 |  | 血液实验室
24A-03ASJ0528 | CD8检测试剂-PE-Cy7 | 流式细胞术 | 适用于贝克曼Navios、Dxflex等机型 |  | 血液实验室
24A-03ASJ0529 | CD8检测试剂-PerCP | 流式细胞术 | 适用于贝克曼Navios、Dxflex等机型 |  | 血液实验室
24A-03ASJ0530 | CD8检测试剂-PerCP-Cy5.5 | 流式细胞术 | 适用于贝克曼Navios、Dxflex等机型 |  | 血液实验室
24A-03ASJ0531 | CD8抗体试剂 | 免疫组化 | 手工 |  | 病理室
24A-03ASJ0532 | CD99抗体试剂 | 免疫组化 | 手工 |  | 病理室
24A-03ASJ0533 | CDX-2抗体试剂 | 免疫组化 | 手工 |  | 病理室
24A-03ASJ0534 | CEA抗体试剂 | 免疫组化 | 手工 |  | 病理室
24A-03ASJ0535 | CEPY/CEPX双色探针 | 荧光原位杂交法 | 荧光显微镜 |  | 血液实验室
24A-03ASJ0536 | Chromed CpG 细胞培养添加剂 | 染色体核型分析 | 蔡司染色体自动扫描分析系统 |  | 血液实验室
24A-03ASJ0537 | Chromogranin抗体试剂 | 免疫组化 | 手工 |  | 病理室
24A-03ASJ0538 | CK（AE3）抗体试剂 | 免疫组化 | 手工 |  | 病理室
24A-03ASJ0539 | CK10 | 免疫组化 | 手工 |  | 病理室
24A-03ASJ0540 | Claudin 18.2 | 免疫组化 | 手工 |  | 病理室
24A-03ASJ0541 | Claudin-1抗体试剂 | 免疫组化 |  |  | 病理室
24A-03ASJ0542 | Claudin-3抗体试剂 | 免疫组化 | 手工 |  | 病理室
24A-03ASJ0543 | C-Maf | 免疫组化 | 手工 |  | 病理室
24A-03ASJ0544 | C-MET抗体试剂 | 免疫组化 | 手工 |  | 病理室
24A-03ASJ0545 | CMV 巨细胞病毒抗体 | 免疫组化 | 手工 |  | 病理室
24A-03ASJ0546 | c-MYC抗体试剂 | 免疫组化 | 手工 |  | 病理室
24A-03ASJ0547 | 清洁液 I（Cn wash） |  | 血凝仪：CN6000 |  | 检验科
24A-03ASJ0548 | cobas c pack试剂空盒 |  |  |  | 检验科
24A-03ASJ0549 | CobasE602 Pro-cell清洗液 |  | CobasE602 |  | 检验科
24A-03ASJ0550 | Collagen Type IV抗体试剂 | 免疫组化 | 手工 |  | 病理室
24A-03ASJ0551 | COX-2抗体试剂 | 免疫组化 | 手工 |  | 病理室
24A-03ASJ0552 | CPS1 氨甲酰磷酸合成酶1 | 免疫组化 | 手工 |  | 病理室
24A-03ASJ0553 | CSF1R/D5S630双色探针 | 荧光原位杂交法 | 荧光显微镜 |  | 血液实验室
24A-03ASJ0554 | CXCL-13抗体试剂 | 免疫组化 | 手工 |  | 病理室
24A-03ASJ0555 | CyclinD1 | 免疫组化 | 手工 |  | 病理室
24A-03ASJ0556 | CYP2D6*10、CYP2C9*3、ADRB1（1165G＞C）、AGTR1（1166A＞C）、ACE（I/D）检测试剂 | PCR-溶解曲线法 | Z480核酸扩增仪 | PCR-溶解曲线法 | 检验科
24A-03ASJ0557 | CytoFLEX Daily QC Fluoroscence beads | 流式细胞术 | 适用于贝克曼Navios、Dxflex等机型 |  | 血液实验室
24A-03ASJ0558 | C-反应蛋白检测试剂 | 干化学微粒免疫比浊法 | QuickRead go |  | 检验科
24A-03ASJ0559 | C-反应蛋白检测试剂 | 免疫比浊法 | PA-990pro /PA-900 | 含质控品 | 检验科
24A-03ASJ0560 | C肽检测试剂 | 电化学发光法 | 2010/cobas（e411/e601/e602/e801） | 含定标液 | 检验科
24A-03ASJ0561 | C-肽质控物 | 定值第三方质控（人源基质） | 通用 |  | 检验科
24A-03ASJ0562 | D20S108/CEP8双色探针 | 荧光原位杂交法 | 荧光显微镜 |  | 血液实验室
24A-03ASJ0563 | D2-40抗体试剂 | 免疫组化 | 手工 |  | 病理室
24A-03ASJ0564 | D7S486/CEP7双色探针 | 荧光原位杂交法 | 荧光显微镜 |  | 血液实验室
24A-03ASJ0565 | D7S522/CEP7双色探针 | 荧光原位杂交法 | 荧光显微镜 |  | 血液实验室
24A-03ASJ0566 | DAB染色液 | 免疫组化 | 手工 |  | 病理室
24A-03ASJ0567 | DAB染色液（20×） | 免疫组化 | 手工 |  | 病理室
24A-03ASJ0568 | DAB染色液（聚合物法） | 聚合物法 | 通用 |  | 病理室
24A-03ASJ0569 | DAB染色增强液 | 免疫组化 |  |  | 病理室
24A-03ASJ0570 | DDIT3抗体试剂 | 免疫组化 |  |  | 病理室
24A-03ASJ0571 | Desmin抗体试剂 | 免疫组化 | 手工 |  | 病理室
24A-03ASJ0572 | Desmoglein 3 蛋白 | 免疫组化 | 手工 |  | 病理室
24A-03ASJ0573 | Dilution Trays-稀释杯 |  | 全自动血型分析仪vision | 全自动血型分析仪vision | 检验科
24A-03ASJ0574 | DNA染色试剂 | 酸水解-无色品红法 |  |  | 病理室
24A-03ASJ0575 | DOG1抗体试剂 | 免疫组化 | 手工 |  | 病理室
24A-03ASJ0576 | DPC4抗体试剂 | 免疫组化 | 手工 |  | 病理室
24A-03ASJ0577 | DUX4抗体试剂 | 免疫组化 |  |  | 病理室
24A-03ASJ0578 | D-二聚体检测试剂 | 胶乳免疫比浊法 | CN6000血凝仪 |  | 检验科
24A-03ASJ0579 | D-二聚体检测试剂 | 免疫比浊法 | CN6000血凝仪 | 含质控 | 检验科
24A-03ASJ0580 | D-二聚体检测试剂 | 免疫比浊法 | 美创MDC3500 | 含定标、质控 | 检验科
24A-03ASJ0581 | D-二聚体质控 |  | CN6000血凝仪 |  | 检验科
24A-03ASJ0582 | EBNA2 | 免疫组化 | 手工 |  | 病理室
24A-03ASJ0583 | EBV，LMP-1抗体试剂 | 免疫组化 | 手工 |  | 病理室
24A-03ASJ0584 | EB病毒EBV | 免疫组化 | 手工 |  | 病理室
24A-03ASJ0585 | EB病毒核抗原IgG抗体检测试剂 | 化学发光法 | 全自动化学发光仪Maglumi 4000plus、MAGLUMI 2000 Plus |  | 检验科
24A-03ASJ0586 | EB病毒衣壳抗原IgA抗体检测试剂 | 化学发光法 | 全自动化学发光仪Maglumi 4000plus、MAGLUMI 2000 Plus |  | 检验科
24A-03ASJ0587 | EB病毒衣壳抗原IgG抗体检测试剂 | 化学发光法 | 全自动化学发光仪Maglumi 4000plus、MAGLUMI 2000 Plus |  | 检验科
24A-03ASJ0588 | EB病毒衣壳抗原IgM抗体检测试剂 | 化学发光法 | 全自动化学发光仪Maglumi 4000plus、MAGLUMI 2000 Plus |  | 检验科
24A-03ASJ0589 | EB病毒早期抗原IgA抗体检测试剂 | 化学发光法 | 全自动化学发光仪Maglumi 4000plus、MAGLUMI 2000 Plus |  | 检验科
24A-03ASJ0590 | EB病毒早期抗原IgG抗体检测试剂 | 化学发光法 | 全自动化学发光仪Maglumi 4000plus、MAGLUMI 2000 Plus |  | 检验科
24A-03ASJ0591 | E-Cadherin抗体试剂 | 免疫组化 | 手工 |  | 病理室
24A-03ASJ0592 | EDTA抗原修复液 pH8.0 | 免疫组化 | 手工 |  | 病理室
24A-03ASJ0593 | EGF Receptor Ⅷ 蛋白 | 免疫组化 | 手工 |  | 病理室
24A-03ASJ0594 | EGFR Phospho 磷酸化表皮生长因子受体 | 免疫组化 | 手工 |  | 病理室
24A-03ASJ0595 | EGFR（表皮生长因子受体）抗体试剂 | 免疫组化 | 手工 |  | 病理室
24A-03ASJ0596 | EGFR/ALK/ROSI/BRAF/KRAS/HER2基因突变检测试剂 | 高通量测序法 | Illumina MiseqDx、Nextseq CN500基因测序仪 |  | 病理室
24A-03ASJ0597 | EGR1/D5S630双色探针 | 荧光原位杂交法 | 荧光显微镜 |  | 血液实验室
24A-03ASJ0598 | EMA抗体试剂 | 免疫组化 | 手工 |  | 病理室
24A-03ASJ0599 | Ep-CAM抗体试剂 | 免疫组化 | 手工 |  | 病理室
24A-03ASJ0600 | ERCC1抗体试剂 | 免疫组化 | 手工 |  | 病理室
24A-03ASJ0601 | ERG抗体试剂 | 免疫组化 | 手工 |  | 病理室
24A-03ASJ0602 | ESA抗体试剂 | 免疫组化 | 手工 |  | 病理室
24A-03ASJ0603 | EU材质薄壁八排管（矮管） | PCR法 | Z480核酸扩增仪 | 核酸检测耗材 | 检验科
24A-03ASJ0604 | EU材质薄壁八排管光学盖（通用） | PCR法 | Z480核酸扩增仪 | 核酸检测耗材 | 检验科
24A-03ASJ0605 | EZH2抗体试剂 | 免疫组化 | 手工 |  | 病理室
24A-03ASJ0606 | F XIII A 蛋白 | 免疫组化 | 手工 |  | 病理室
24A-03ASJ0607 | Factor Ⅷ受体抗体试剂 | 免疫组化 | 手工 |  | 病理室
24A-03ASJ0608 | Fascin 抗体试剂 | 免疫组化 | 手工 |  | 病理室
24A-03ASJ0609 | FGFR-3 | 免疫组化 | 手工 |  | 病理室
24A-03ASJ0610 | Fibronectin抗体试剂 | 免疫组化 | 手工 |  | 病理室
24A-03ASJ0611 | FIK-1/KDR/VEGFR2 | 免疫组化 | 手工 |  | 病理室
24A-03ASJ0612 | Fish封片胶 |  |  |  | 病理室
24A-03ASJ0613 | FLAER（Alexa 488Proaeroysin variant） | 流式细胞术 | 适用于贝克曼Navios、Dxflex等机型 |  | 血液实验室
24A-03ASJ0614 | Flaer检测试剂FITC | 流式细胞术 | 适用于贝克曼Navios、Dxflex等机型 |  | 血液实验室
24A-03ASJ0615 | FLI-1抗体试剂 | 免疫组化 | 手工 |  | 病理室
24A-03ASJ0616 | Flt-1/VEGFR1抗体试剂 | 免疫组化 | 手工 |  | 病理室
24A-03ASJ0617 | FMC7-检测试剂-FITC | 流式细胞术 | 适用于贝克曼Navios、Dxflex等机型 |  | 血液实验室
24A-03ASJ0618 | FMC7检测试剂FMC7 V450 | 流式细胞术 | 适用于贝克曼Navios、Dxflex等机型 |  | 血液实验室
24A-03ASJ0619 | Fox A1抗体试剂 | 免疫组化 | 手工 |  | 病理室
24A-03ASJ0620 | FOXP1抗体试剂 | 免疫组化 | 手工 |  | 病理室
24A-03ASJ0621 | FoxP3抗体试剂 | 免疫组化 |  |  | 病理室
24A-03ASJ0622 | FSH抗体试剂 | 免疫组化 | 手工 |  | 病理室
24A-03ASJ0623 | Galectin-3抗体试剂 | 免疫组化 | 手工 |  | 病理室
24A-03ASJ0624 | Gastrin抗体试剂 | 免疫组化 | 手工 |  | 病理室
24A-03ASJ0625 | GATA3抗体试剂 | 免疫组化 | 手工 |  | 病理室
24A-03ASJ0626 | GCDFP-15抗体试剂 | 免疫组化 | 手工 |  | 病理室
24A-03ASJ0627 | Glucagon抗体试剂 | 免疫组化 | 手工 |  | 病理室
24A-03ASJ0628 | GLUT-1 抗体试剂 | 免疫组化 | 手工 |  | 病理室
24A-03ASJ0629 | Glutamine Synthetase抗体试剂 | 免疫组化 | 手工 |  | 病理室
24A-03ASJ0630 | Glypican 3抗体试剂 | 免疫组化 | 手工 |  | 病理室
24A-03ASJ0631 | Granzyme B 抗体试剂 | 流式细胞术 | 适用于贝克曼Navios、Dxflex等机型 |  | 血液实验室
24A-03ASJ0632 | Granzyme B抗体试剂 | 免疫组化 | 手工 |  | 病理室
24A-03ASJ0633 | GST-π抗体试剂 | 免疫组化 | 手工 |  | 病理室
24A-03ASJ0634 | H⁺/K⁺ ATPase β抗体试剂 | 免疫组化 |  |  | 病理室
24A-03ASJ0635 | H3 K27M 突变 | 免疫组化 | 手工 |  | 病理室
24A-03ASJ0636 | H3.3G34W抗体试剂 | 免疫组化 |  |  | 病理室
24A-03ASJ0637 | H3K27Me3抗体试剂 | 免疫组化 |  |  | 病理室
24A-03ASJ0638 | H3K27M抗体试剂 | 免疫组化 |  |  | 病理室
24A-03ASJ0639 | H3K36M抗体试剂 | 免疫组化 |  |  | 病理室
24A-03ASJ0640 | HANKS' BALANCED SALTS（HBSS） | 流式细胞术 | 适用于贝克曼Navios、Dxflex等机型 |  | 血液实验室
24A-03ASJ0641 | HE4抗体试剂 | 免疫组化 |  |  | 病理室
24A-03ASJ0642 | Helicobacter phlori抗体试剂 | 免疫组化 | 手工 |  | 病理室
24A-03ASJ0643 | Hepatocyte抗体试剂 | 免疫组化 | 手工 |  | 病理室
24A-03ASJ0644 | HER-2/NEU抗体试剂 | 免疫组化 | 手工 |  | 病理室
24A-03ASJ0645 | HER2基因检测试剂 | 荧光法 |  |  | 病理室
24A-03ASJ0646 | Her-2抗体试剂 | 免疫组化 | 手工 |  | 病理室
24A-03ASJ0647 | HGAL抗体试剂 | 免疫组化 | 手工 |  | 病理室
24A-03ASJ0648 | HIF-1α抗体试剂 | 免疫组化 | 手工 |  | 病理室
24A-03ASJ0649 | HIK1083抗体试剂 | 免疫组化 |  |  | 病理室
24A-03ASJ0650 | HLA-B27 FITC/HLA-B7-PE检测试剂 | 流式细胞术 | 适用于贝克曼Navios、Dxflex等机型 |  | 血液实验室
24A-03ASJ0651 | HLA-B27检测试剂 | 流式细胞术 | 适用于贝克曼Navios、Dxflex等机型 |  | 血液实验室
24A-03ASJ0652 | HLA-DR检测试剂ECD | 流式细胞术 | 适用于贝克曼Navios、Dxflex等机型 |  | 血液实验室
24A-03ASJ0653 | HLA-DR检测试剂-Pacific Blue | 流式细胞术 | 适用于贝克曼Navios、Dxflex等机型 |  | 血液实验室
24A-03ASJ0654 | HLA-DR检测试剂-PE | 流式细胞术 | 适用于贝克曼Navios、Dxflex等机型 |  | 血液实验室
24A-03ASJ0655 | HLA-DR检测试剂-APC | 流式细胞术 | 适用于贝克曼Navios、Dxflex等机型 |  | 血液实验室
24A-03ASJ0656 | HLA-DR检测试剂-APC-700 | 流式细胞术 | 适用于贝克曼Navios、Dxflex等机型 |  | 血液实验室
24A-03ASJ0657 | HLA-DR检测试剂-APC-Cy7 | 流式细胞术 | 适用于贝克曼Navios、Dxflex等机型 |  | 血液实验室
24A-03ASJ0658 | HLA-DR检测试剂-APC-H7 | 流式细胞术 | 适用于贝克曼Navios、Dxflex等机型 |  | 血液实验室
24A-03ASJ0659 | HLA-DR检测试剂BV421 | 流式细胞术 | 适用于贝克曼Navios、Dxflex等机型 |  | 血液实验室
24A-03ASJ0660 | HLA-DR检测试剂BV510 | 流式细胞术 | 适用于贝克曼Navios、Dxflex等机型 |  | 血液实验室
24A-03ASJ0661 | HLA-DR检测试剂BV605 | 流式细胞术 | 适用于贝克曼Navios、Dxflex等机型 |  | 血液实验室
24A-03ASJ0662 | HLA-DR检测试剂BV710 | 流式细胞术 | 适用于贝克曼Navios、Dxflex等机型 |  | 血液实验室
24A-03ASJ0663 | HLA-DR检测试剂BV780 | 流式细胞术 | 适用于贝克曼Navios、Dxflex等机型 |  | 血液实验室
24A-03ASJ0664 | HLA-DR检测试剂-FITC | 流式细胞术 | 适用于贝克曼Navios、Dxflex等机型 |  | 血液实验室
24A-03ASJ0665 | HLA-DR检测试剂iFluor 647 | 流式细胞术 | 适用于贝克曼Navios、Dxflex等机型 |  | 血液实验室
24A-03ASJ0666 | HLA-DR检测试剂mFlour450 | 流式细胞术 | 适用于贝克曼Navios、Dxflex等机型 |  | 血液实验室
24A-03ASJ0667 | HLA-DR检测试剂-PC7 | 流式细胞术 | 适用于贝克曼Navios、Dxflex等机型 |  | 血液实验室
24A-03ASJ0668 | HLA-DR检测试剂-PE-CF594 | 流式细胞术 | 适用于贝克曼Navios、Dxflex等机型 |  | 血液实验室
24A-03ASJ0669 | HLA-DR检测试剂-PE-Cy7 | 流式细胞术 | 适用于贝克曼Navios、Dxflex等机型 |  | 血液实验室
24A-03ASJ0670 | HLA-DR检测试剂-PerCP | 流式细胞术 | 适用于贝克曼Navios、Dxflex等机型 |  | 血液实验室
24A-03ASJ0671 | HLA-DR检测试剂-PerCP-Cy5.5 | 流式细胞术 | 适用于贝克曼Navios、Dxflex等机型 |  | 血液实验室
24A-03ASJ0672 | HMB-45抗体试剂 | 免疫组化 | 手工 |  | 病理室
24A-03ASJ0673 | HNF1-Beta抗体试剂 | 免疫组化 | 手工 |  | 病理室
24A-03ASJ0674 | HSP70抗体试剂 | 免疫组化 | 手工 |  | 病理室
24A-03ASJ0675 | Human Chorionic Gonadotropin抗体试剂 | 免疫组化 | 手工 |  | 病理室
24A-03ASJ0676 | Human Growth Hormone抗体试剂 | 免疫组化 | 手工 |  | 病理室
24A-03ASJ0677 | Human Placental Lactogen抗体试剂 | 免疫组化 | 手工 |  | 病理室
24A-03ASJ0678 | ICOS抗体试剂 | 免疫组化 |  |  | 病理室
24A-03ASJ0679 | IDH-1抗体试剂 | 免疫组化 | 手工 |  | 病理室
24A-03ASJ0680 | IFI44L基因甲基化检测试剂 |  |  |  | 检验科
24A-03ASJ0681 | IFN-γ/IL-1β/IL-2/IL-4/IL-5/IL-6/IL-8/IL-10/IL-12p70/IL-17A/IL-17F/IL-22/TNFα/TNFβ检测试剂 | 流式细胞术 | 适用于贝克曼Navios、Dxflex等机型 |  | 血液实验室
24A-03ASJ0682 | IFN-γ检测试剂-APC | 流式细胞术 | 适用于贝克曼Navios、Dxflex等机型 |  | 血液实验室
24A-03ASJ0683 | IgA抗体试剂 | 免疫组化 | 手工 |  | 病理室
24A-03ASJ0684 | IgD抗体试剂 | 免疫组化 | 手工 |  | 病理室
24A-03ASJ0685 | IgE检测用校准品 | ELISA | 酶免仪UQT57 |  | 检验科
24A-03ASJ0686 | IgG1 蛋白 | 免疫组化 | 手工 |  | 病理室
24A-03ASJ0687 | IgG2 蛋白 | 免疫组化 | 手工 |  | 病理室
24A-03ASJ0688 | IgG3 蛋白 | 免疫组化 | 手工 |  | 病理室
24A-03ASJ0689 | IgG4抗体试剂 | 免疫组化 | 手工 |  | 病理室
24A-03ASJ0690 | IgG抗体试剂 | 免疫组化 | 手工 |  | 病理室
24A-03ASJ0691 | IgMFITC | 流式细胞术 | 适用于贝克曼Navios、Dxflex等机型 |  | 血液实验室
24A-03ASJ0692 | IgMiFluor 647 | 流式细胞术 | 适用于贝克曼Navios、Dxflex等机型 |  | 血液实验室
24A-03ASJ0693 | IgMmFluor 450 | 流式细胞术 | 适用于贝克曼Navios、Dxflex等机型 |  | 血液实验室
24A-03ASJ0694 | IgMPE | 流式细胞术 | 适用于贝克曼Navios、Dxflex等机型 |  | 血液实验室
24A-03ASJ0695 | IgM抗体试剂 | 免疫组化 | 手工 |  | 病理室
24A-03ASJ0696 | IL-2/IL-4/IL-6/IL-10/IL-17/TNFα/IFNγ检测试剂 | 流式细胞术 | 适用于贝克曼Navios、Dxflex等机型 |  | 血液实验室
24A-03ASJ0697 | IL-4 PE | 流式细胞术 | 适用于贝克曼Navios、Dxflex等机型 |  | 血液实验室
24A-03ASJ0698 | IMP3抗体试剂 | 免疫组化 | 手工 |  | 病理室
24A-03ASJ0699 | Inhibin alpha抗体试剂 | 免疫组化 | 手工 |  | 病理室
24A-03ASJ0700 | INI-1抗体试剂 | 免疫组化 |  |  | 病理室
24A-03ASJ0701 | INSM1抗体试剂 | 免疫组化 |  |  | 病理室
24A-03ASJ0702 | Insulin抗体试剂 | 免疫组化 | 手工 |  | 病理室
24A-03ASJ0703 | ISE电解质质控物 |  | BS-430生化分析仪 |  | 检验科
24A-03ASJ0704 | ISE尿电解质稀释液 |  | BS-430生化分析仪 |  | 检验科
24A-03ASJ0705 | ISE清洗液 |  | BS-430生化分析仪 |  | 检验科
24A-03ASJ0706 | I型胶原 Collagen I | 免疫组化 | 手工 |  | 病理室
24A-03ASJ0707 | Kappa检测试剂 | 流式细胞术 | 适用于贝克曼Navios、Dxflex等机型 |  | 血液实验室
24A-03ASJ0708 | Kappa链抗体试剂 | 免疫组化 | 手工 |  | 病理室
24A-03ASJ0709 | Ki-67抗体试剂 | 免疫组化 | 手工 |  | 病理室
24A-03ASJ0710 | Ki-67抗体试剂 |  | 罗氏免疫组化机专用试剂 |  | 病理室
24A-03ASJ0711 | KRAS基因突变检测试剂 | TaqMan熔解曲线荧光PCR法 | CobasZ480 |  | 病理室
24A-03ASJ0712 | Ksp-Cadherin抗体试剂 | 免疫组化 | 手工 |  | 病理室
24A-03ASJ0713 | Lambda检测试剂 | 流式细胞术 | 适用于贝克曼Navios、Dxflex等机型 |  | 血液实验室
24A-03ASJ0714 | Lambda链抗体试剂 | 免疫组化 | 手工 |  | 病理室
24A-03ASJ0715 | Laminin抗体试剂 | 免疫组化 | 手工 |  | 病理室
24A-03ASJ0716 | Langerin抗体试剂 | 免疫组化 | 手工 |  | 病理室
24A-03ASJ0717 | LEF-1抗体试剂 | 免疫组化 | 手工 |  | 病理室
24A-03ASJ0718 | LIN 28 蛋白 | 免疫组化 | 手工 |  | 病理室
24A-03ASJ0719 | LMO2抗体试剂 | 免疫组化 |  |  | 病理室
24A-03ASJ0720 | LRP抗体试剂 | 免疫组化 | 手工 |  | 病理室
24A-03ASJ0721 | Luteinizing Hormone 抗体试剂 | 免疫组化 | 手工 |  | 病理室
24A-03ASJ0722 | Lysozyme抗体试剂 | 免疫组化 | 手工 |  | 病理室
24A-03ASJ0723 | MagNA Pure 24吸头放置架/穿刺工具 | 磁珠法 | MagNA Pure 24 | 核酸提取配套耗材 | 检验科
24A-03ASJ0724 | MagNA Pure 24样本处理架 | 磁珠法 | MagNA Pure 24 | 核酸提取配套耗材 | 检验科
24A-03ASJ0725 | Mammaglobin抗体试剂 | 免疫组化 | 手工 |  | 病理室
24A-03ASJ0726 | MART-1/melan A抗体试剂 | 免疫组化 | 手工 |  | 病理室
24A-03ASJ0727 | Masson三色染色液 | 免疫组化 | 手工 |  | 病理室
24A-03ASJ0728 | MCC | 免疫组化 | 手工 |  | 病理室
24A-03ASJ0729 | MCM2 蛋白 | 免疫组化 | 手工 |  | 病理室
24A-03ASJ0730 | MCT抗体试剂 | 免疫组化 | 手工 |  | 病理室
24A-03ASJ0731 | MC抗体试剂 | 免疫组化 | 手工 |  | 病理室
24A-03ASJ0732 | MDM2（12q15）基因探针 | 荧光法 |  |  | 病理室
24A-03ASJ0733 | MDM2抗体试剂 | 免疫组化 | 手工 |  | 病理室
24A-03ASJ0734 | MDR-1抗体试剂 | 免疫组化 | 手工 |  | 病理室
24A-03ASJ0735 | Melan A抗体试剂 |  | 免疫组化抗体试剂一抗 |  | 病理室
24A-03ASJ0736 | Melanoma Pan抗体试剂 | 免疫组化 |  |  | 病理室
24A-03ASJ0737 | Mesothelin 蛋白 | 免疫组化 | 手工 |  | 病理室
24A-03ASJ0738 | MGMT抗体试剂 | 免疫组化 | 手工 |  | 病理室
24A-03ASJ0739 | MHA抗体试剂 | 免疫组化 | 手工 |  | 病理室
24A-03ASJ0740 | MH琼脂培养基 | 培养法 | 手工操作 | φ 90mm，平板 | 检验科
24A-03ASJ0741 | MLH1 抗体试剂 |  | 罗氏免疫组化机专用试剂 |  | 病理室
24A-03ASJ0742 | mLH-1错配修复蛋白1 | 免疫组化 | 手工 |  | 病理室
24A-03ASJ0743 | mLH1抗体试剂 | 免疫组化 | 手工 |  | 病理室
24A-03ASJ0744 | MNDA抗体试剂 | 免疫组化 |  |  | 病理室
24A-03ASJ0745 | MOC-31抗体试剂 | 免疫组化 | 手工 |  | 病理室
24A-03ASJ0746 | Mouse IgG1APC | 流式细胞术 | 适用于贝克曼Navios、Dxflex等机型 |  | 血液实验室
24A-03ASJ0747 | Mouse IgG1PE | 流式细胞术 | 适用于贝克曼Navios、Dxflex等机型 |  | 血液实验室
24A-03ASJ0748 | Mouse IgG1PerCP-Cy5.5 | 流式细胞术 | 适用于贝克曼Navios、Dxflex等机型 |  | 血液实验室
24A-03ASJ0749 | Mouse IgG2aPerCP-Cy5.5 | 流式细胞术 | 适用于贝克曼Navios、Dxflex等机型 |  | 血液实验室
24A-03ASJ0750 | MP96（Internal）缓冲液 | 磁珠法 | MagNA Pure 96 | 核酸提取配套试剂 | 检验科
24A-03ASJ0751 | MP96枪头（1000μL） | 磁珠法 | MagNA Pure 96 | 核酸提取配套耗材 | 检验科
24A-03ASJ0752 | MP96试剂槽 | 磁珠法 | MagNA Pure 96 | 核酸提取配套耗材 | 检验科
24A-03ASJ0753 | MP96收集板 | 磁珠法 | MagNA Pure 96 | 核酸提取配套耗材 | 检验科
24A-03ASJ0754 | MP96总核酸小体积提取试剂盒 | 磁珠法 | MagNA Pure 96 | 核酸提取配套试剂 | 检验科
24A-03ASJ0755 | MPO-FITC | 流式细胞术 | 适用于贝克曼Navios、Dxflex等机型 |  | 血液实验室
24A-03ASJ0756 | MRP3抗体试剂 | 免疫组化 | 手工 |  | 病理室
24A-03ASJ0757 | MS-101W载玻片 |  |  |  | 检验科
24A-03ASJ0758 | MSH2 抗体试剂 |  | 罗氏免疫组化机专用试剂 |  | 病理室
24A-03ASJ0759 | MSH2抗体试剂 | 免疫组化 | 手工 |  | 病理室
24A-03ASJ0760 | MSH6 抗体试剂 |  | 罗氏免疫组化机专用试剂 |  | 病理室
24A-03ASJ0761 | MSH6抗体试剂 | 免疫组化 | 手工 |  | 病理室
24A-03ASJ0762 | MTDH 蛋白 | 免疫组化 | 手工 |  | 病理室
24A-03ASJ0763 | MUC1抗体试剂 | 免疫组化 | 手工 |  | 病理室
24A-03ASJ0764 | MUC2抗体试剂 | 免疫组化 | 手工 |  | 病理室
24A-03ASJ0765 | MUC5AC抗体试剂 | 免疫组化 | 手工 |  | 病理室
24A-03ASJ0766 | MUC6抗体试剂 | 免疫组化 | 手工 |  | 病理室
24A-03ASJ0767 | MUM1抗体试剂 | 免疫组化 | 手工 |  | 病理室
24A-03ASJ0768 | Myelin Basic Protein抗体试剂 | 免疫组化 | 手工 |  | 病理室
24A-03ASJ0769 | Myeloperoxidase抗体试剂 | 免疫组化 | 手工 |  | 病理室
24A-03ASJ0770 | Myo D1抗体试剂 | 免疫组化 | 手工 |  | 病理室
24A-03ASJ0771 | Myogenin抗体试剂 | 免疫组化 | 手工 |  | 病理室
24A-03ASJ0772 | Myoglobin抗体试剂 | 免疫组化 | 手工 |  | 病理室
24A-03ASJ0773 | Napsin A抗体试剂 | 免疫组化 | 手工 |  | 病理室
24A-03ASJ0774 | N-cadherin | 免疫组化 | 手工 |  | 病理室
24A-03ASJ0775 | Nestin抗体试剂 | 免疫组化 | 手工 |  | 病理室
24A-03ASJ0776 | NeuN抗体试剂 | 免疫组化 | 手工 |  | 病理室
24A-03ASJ0777 | Neurofilament抗体试剂 | 免疫组化 | 手工 |  | 病理室
24A-03ASJ0778 | NKX2.2抗体试剂 | 免疫组化 |  |  | 病理室
24A-03ASJ0779 | Nkx3.1抗体试剂 | 免疫组化 | 手工 |  | 病理室
24A-03ASJ0780 | nm23抗体试剂 | 免疫组化 | 手工 |  | 病理室
24A-03ASJ0781 | NOR-1抗体试剂 | 免疫组化 |  |  | 病理室
24A-03ASJ0782 | NSE抗体试剂 | 免疫组化 | 手工 |  | 病理室
24A-03ASJ0783 | NUT抗体试剂 | 免疫组化 |  |  | 病理室
24A-03ASJ0784 | NY-ESO-1 抗体 | 免疫组化 | 手工 |  | 病理室
24A-03ASJ0785 | N末端脑利钠肽前体测定试剂 | 直接化学发光法 | 迈克i1000 |  | 检验科
24A-03ASJ0786 | N末端脑利钠肽前体检测试剂 | 电化学发光法 | cobas（e411/e601/e602/e801） |  | 检验科
24A-03ASJ0787 | N-乙酰-β-D-氨基葡萄糖苷酶检测试剂 | MNP-G1CNAc底物法 | Cobas8000全自动生化仪 |  | 检验科
24A-03ASJ0788 | Oct2抗体试剂 | 免疫组化 | 手工 |  | 病理室
24A-03ASJ0789 | Oct3/4抗体试剂 | 免疫组化 | 手工 |  | 病理室
24A-03ASJ0790 | Oct4抗体试剂 | 免疫组化 | 手工 |  | 病理室
24A-03ASJ0791 | Oligo-2抗体试剂 | 免疫组化 | 手工 |  | 病理室
24A-03ASJ0792 | p120抗体试剂 | 免疫组化 | 手工 |  | 病理室
24A-03ASJ0793 | p16抗体试剂 | 免疫组化 | 手工 |  | 病理室
24A-03ASJ0794 | p21/WAF1抗体试剂 | 免疫组化 | 手工 |  | 病理室
24A-03ASJ0795 | p27抗体试剂 | 免疫组化 | 手工 |  | 病理室
24A-03ASJ0796 | p40抗体试剂 | 免疫组化 | 手工 |  | 病理室
24A-03ASJ0797 | P53（17p13）基因探针 | 荧光原位杂交法 | 荧光显微镜 |  | 血液实验室
24A-03ASJ0798 | p53/[CCND1/IGH]/ATM/CSP12/D13S25基因探针试剂 | 荧光原位杂交法 | 荧光显微镜 |  | 血液实验室
24A-03ASJ0799 | p53/D13S319基因缺失探针试剂 | 荧光原位杂交法 | 荧光显微镜 |  | 血液实验室
24A-03ASJ0800 | p53抗体试剂 | 免疫组化 | 手工 |  | 病理室
24A-03ASJ0801 | p53抗体试剂 |  | 罗氏免疫组化机专用试剂 |  | 病理室
24A-03ASJ0802 | p57抗体试剂 | 免疫组化 | 手工 |  | 病理室
24A-03ASJ0803 | p63抗体试剂 | 免疫组化 | 手工 |  | 病理室
24A-03ASJ0804 | Papilloma Virus抗体试剂 | 免疫组化 | 手工 |  | 病理室
24A-03ASJ0805 | PAS染色液 | 糖原基底膜染色 |  |  | 病理室
24A-03ASJ0806 | Pax-2抗体试剂 | 免疫组化 | 手工 |  | 病理室
24A-03ASJ0807 | Pax-5抗体试剂 | 免疫组化 | 手工 |  | 病理室
24A-03ASJ0808 | Pax-8抗体试剂 | 免疫组化 | 手工 |  | 病理室
24A-03ASJ0809 | PCNA抗体试剂 | 免疫组化 | 手工 |  | 病理室
24A-03ASJ0810 | PC抗体试剂 | 免疫组化 | 手工 |  | 病理室
24A-03ASJ0811 | PD-L2蛋白 | 免疫组化 | 手工 |  | 病理室
24A-03ASJ0812 | Pepsinogen I抗体试剂 | 免疫组化 |  |  | 病理室
24A-03ASJ0813 | P-Glycoprotein抗体试剂 | 免疫组化 | 手工 |  | 病理室
24A-03ASJ0814 | PHA 植物血凝素 | 染色体核型分析 | 蔡司染色体自动扫描分析系统 |  | 血液实验室
24A-03ASJ0815 | PHH3抗体试剂 | 免疫组化 | 手工 |  | 病理室
24A-03ASJ0816 | PHOX2B抗体试剂 | 免疫组化 |  |  | 病理室
24A-03ASJ0817 | PIT-1抗体试剂 | 免疫组化 |  |  | 病理室
24A-03ASJ0818 | PLAP抗体试剂 | 免疫组化 | 手工 |  | 病理室
24A-03ASJ0819 | PMS2 抗体试剂 |  | 罗氏免疫组化机专用试剂 |  | 病理室
24A-03ASJ0820 | PMS2抗体试剂 | 免疫组化 | 手工 |  | 病理室
24A-03ASJ0821 | PNL2抗体试剂 | 免疫组化 |  |  | 病理室
24A-03ASJ0822 | Podoplanin抗体试剂 | 免疫组化 | 手工 |  | 病理室
24A-03ASJ0823 | Pollak三色染色液 | 结缔组织染色 |  |  | 病理室
24A-03ASJ0824 | PRL抗体试剂 | 免疫组化 | 手工 |  | 病理室
24A-03ASJ0825 | Protein Gene Product 9.5抗体试剂 | 免疫组化 | 手工 |  | 病理室
24A-03ASJ0826 | pS2抗体试剂 | 免疫组化 | 手工 |  | 病理室
24A-03ASJ0827 | PSAP抗体试剂 | 免疫组化 | 手工 |  | 病理室
24A-03ASJ0828 | PSA抗体试剂 | 免疫组化 | 手工 |  | 病理室
24A-03ASJ0829 | PSMA抗体试剂 | 免疫组化 | 手工 |  | 病理室
24A-03ASJ0830 | PT（液体）凝血酶原时间试剂 | 凝固法 | TOP-700全自动血凝分析仪 |  | 检验科
24A-03ASJ0831 | PTAH纤维染色液 | 横肌纹染色 |  |  | 病理室
24A-03ASJ0832 | PTEN抗体试剂 | 免疫组化 | 手工 |  | 病理室
24A-03ASJ0833 | PTH甲状旁腺素抗体试剂 | 免疫组化 | 手工 |  | 病理室
24A-03ASJ0834 | Rb Gene Protein抗体试剂 | 免疫组化 | 手工 |  | 病理室
24A-03ASJ0835 | Renal Cell Carcinoma Marker抗体试剂 | 免疫组化 | 手工 |  | 病理室
24A-03ASJ0836 | RhD（IgM）血型定型试剂（单克隆抗体） | 玻片法 | 手工 |  | 检验科
24A-03ASJ0837 | ROS1 蛋白 | 免疫组化 | 手工 |  | 病理室
24A-03ASJ0838 | RPMI-1640 MEDIUM（1X） SH30027.01 | 染色体核型分析 | 蔡司染色体自动扫描分析系统 |  | 血液实验室
24A-03ASJ0839 | RRM1抗体试剂 | 免疫组化 | 手工 |  | 病理室
24A-03ASJ0840 | S-100 A4 蛋白 | 免疫组化 | 手工 |  | 病理室
24A-03ASJ0841 | S100P抗体试剂 | 免疫组化 | 手工 |  | 病理室
24A-03ASJ0842 | S-100蛋白抗体试剂 | 免疫组化 | 手工 |  | 病理室
24A-03ASJ0843 | SALL4抗体试剂 | 免疫组化 | 手工 |  | 病理室
24A-03ASJ0844 | SDHB抗体试剂 | 免疫组化 | 手工 |  | 病理室
24A-03ASJ0845 | SF-1抗体试剂 | 免疫组化 |  |  | 病理室
24A-03ASJ0846 | Skeletal Myosin抗体试剂 | 免疫组化 | 手工 |  | 病理室
24A-03ASJ0847 | SMARCA4/Brg1抗体试剂 | 免疫组化 |  |  | 病理室
24A-03ASJ0848 | SMA抗体试剂 | 免疫组化 | 手工 |  | 病理室
24A-03ASJ0849 | Smooth Muscle Myosin抗体试剂 | 免疫组化 | 手工 |  | 病理室
24A-03ASJ0850 | Somatostatin抗体试剂 | 免疫组化 | 手工 |  | 病理室
24A-03ASJ0851 | SOX-10抗体试剂 | 免疫组化 | 手工 |  | 病理室
24A-03ASJ0852 | SOX-11抗体试剂 | 免疫组化 | 手工 |  | 病理室
24A-03ASJ0853 | SOX-2抗体试剂 | 免疫组化 | 手工 |  | 病理室
24A-03ASJ0854 | SRY/CEP X探针试剂 | 荧光原位杂交法 | 荧光显微镜 |  | 血液实验室
24A-03ASJ0855 | SSTR2抗体试剂 | 免疫组化 |  |  | 病理室
24A-03ASJ0856 | STAT6抗体试剂 | 免疫组化 | 手工 |  | 病理室
24A-03ASJ0857 | Stathmin抗体试剂 | 免疫组化 | 手工 |  | 病理室
24A-03ASJ0858 | Surfactant Protein B抗体试剂 | 免疫组化 |  |  | 病理室
24A-03ASJ0859 | Survivin抗体试剂 | 免疫组化 | 手工 |  | 病理室
24A-03ASJ0860 | SV40 T Ag 蛋白 | 免疫组化 | 手工 |  | 病理室
24A-03ASJ0861 | Synaptophysin抗体试剂 | 免疫组化 | 手工 |  | 病理室
24A-03ASJ0862 | Syphilis RPR 非定值质控品，水平A |  |  |  | 检验科
24A-03ASJ0863 | SysWash 清洗液 | 磁珠法 | MagNA Pure 96 | 核酸提取配套试剂 | 检验科
24A-03ASJ0864 | TCRβF1抗体试剂 | 免疫组化 |  |  | 病理室
24A-03ASJ0865 | TdT检测试剂FITC | 流式细胞术 | 适用于贝克曼Navios、Dxflex等机型 |  | 血液实验室
24A-03ASJ0866 | TdT抗体试剂 | 免疫组化 | 手工 |  | 病理室
24A-03ASJ0867 | TFE3抗体试剂 | 免疫组化 | 手工 |  | 病理室
24A-03ASJ0868 | Thymidylate Synthase抗体试剂 | 免疫组化 | 手工 |  | 病理室
24A-03ASJ0869 | Thyroid Stimulating Hormone抗体试剂 | 免疫组化 | 手工 |  | 病理室
24A-03ASJ0870 | THY抗体试剂 | 免疫组化 | 手工 |  | 病理室
24A-03ASJ0871 | TIA-1抗体试剂 | 免疫组化 | 手工 |  | 病理室
24A-03ASJ0872 | TIM3抗体试剂 | 流式细胞术 | 适用于贝克曼Navios、Dxflex等机型 |  | 血液实验室
24A-03ASJ0873 | TLE1抗体试剂 | 免疫组化 | 手工 |  | 病理室
24A-03ASJ0874 | TOP2A抗体试剂 | 免疫组化 | 手工 |  | 病理室
24A-03ASJ0875 | TORCH-IgG非定值质控品 |  |  |  | 检验科
24A-03ASJ0876 | TORCH-IgM非定值质控品 |  |  |  | 检验科
24A-03ASJ0877 | ToRCHIgM控制品Plus（液体） |  |  |  | 检验科
24A-03ASJ0878 | ToRCHToRCH非定值控制品Plus（液体） |  |  |  | 检验科
24A-03ASJ0879 | ToRCHToRCH控制品Plus（液体），阳性 |  |  |  | 检验科
24A-03ASJ0880 | ToRCH多项非定值质控品 |  |  | TORCH检测室内质控 | 检验科
24A-03ASJ0881 | T-PIT抗体试剂 | 免疫组化 |  |  | 病理室
24A-03ASJ0882 | TPO抗体试剂 | 免疫组化 | 手工 |  | 病理室
24A-03ASJ0883 | TRBC1 FITC | 流式细胞术 | 适用于贝克曼Navios、Dxflex等机型 |  | 血液实验室
24A-03ASJ0884 | TRBC1检测试剂APC | 流式细胞术 | 适用于贝克曼Navios、Dxflex等机型 |  | 血液实验室
24A-03ASJ0885 | TRBC1检测试剂PE | 流式细胞术 | 适用于贝克曼Navios、Dxflex等机型 |  | 血液实验室
24A-03ASJ0886 | TRIM29抗体试剂 | 免疫组化 |  |  | 病理室
24A-03ASJ0887 | TROP2抗体试剂 | 免疫组化 |  |  | 病理室
24A-03ASJ0888 | TRPS1抗体试剂 | 免疫组化 |  |  | 病理室
24A-03ASJ0889 | Tyrosinase抗体试剂 | 免疫组化 | 手工 |  | 病理室
24A-03ASJ0890 | Uroplakin Ⅲ抗体试剂 | 免疫组化 | 手工 |  | 病理室
24A-03ASJ0891 | Uroplakin II 蛋白 | 免疫组化 | 手工 |  | 病理室
24A-03ASJ0892 | VEGF抗体试剂 | 免疫组化 | 手工 |  | 病理室
24A-03ASJ0893 | VG染色液 | 胶原纤维肌纤维染色 |  |  | 病理室
24A-03ASJ0894 | Villin（微管素）抗体试剂 | 免疫组化 | 手工 |  | 病理室
24A-03ASJ0895 | Vimentin抗体试剂 | 免疫组化 | 手工 |  | 病理室
24A-03ASJ0896 | V因子检测试剂 | 凝固法 | TOP-700全自动血凝分析仪 |  | 检验科
24A-03ASJ0897 | WT1抗体试剂 | 免疫组化 | 手工 |  | 病理室
24A-03ASJ0898 | WT基因定量检测试剂 | 荧光RT-PCR法 | Z480核酸扩增仪 | 核酸检测试剂 | 检验科
24A-03ASJ0899 | X因子检测试剂 | 凝固法 | TOP-700全自动血凝分析仪 |  | 检验科
24A-03ASJ0900 | ZAP-70抗体试剂 | 免疫组化 | 手工 |  | 病理室
24A-03ASJ0901 | α1-抗胰蛋白酶检测试剂 | 免疫比浊法 |  |  | 检验科
24A-03ASJ0902 | α1-酸性糖蛋白检测试剂 | 免疫比浊法 |  |  | 检验科
24A-03ASJ0903 | α1-微球蛋白检测试剂 | 免疫比浊法 | Cobas8000 全自动生化仪 |  | 检验科
24A-03ASJ0904 | α-L-岩藻糖苷酶检测试剂 | CNPF底物法 | Cobas8000 全自动生化仪 |  | 检验科
24A-03ASJ0905 | α-淀粉酶检测试剂 | 酶比色法 | cobasc702 |  | 检验科
24A-03ASJ0906 | α-羟丁酸脱氢酶检测试剂 | α-酮丁酸底物法 | Cobas8000 全自动生化仪 |  | 检验科
24A-03ASJ0907 | α-羟丁酸脱氢酶检测试剂 | 比色法 | Cobas8000 全自动生化仪 |  | 检验科
24A-03ASJ0908 | α肿瘤坏死因子测定试剂 | 磁微粒化学发光免疫分析法 |  |  | 检验科
24A-03ASJ0909 | β2-微量球蛋白检测试剂 | 胶乳免疫比浊法 | Cobas8000 全自动生化仪 |  | 检验科
24A-03ASJ0910 | β-FSH 抗体 | 免疫组化 | 手工 |  | 病理室
24A-03ASJ0911 | β-LH 抗体 | 免疫组化 | 手工 |  | 病理室
24A-03ASJ0912 | β-tubulin-III抗体试剂 | 免疫组化 |  |  | 病理室
24A-03ASJ0913 | β-胶原特殊序列检测试剂 | 电化学发光法 | 2010/cobas（e411/e601/e602/e801） |  | 检验科
24A-03ASJ0914 | γ-干扰素测定试剂 | 磁微粒化学发光免疫分析法 |  |  | 检验科
24A-03ASJ0915 | γ-谷氨酰基转移酶检测试剂 | 速率法(γ-谷氨酰3羧基4硝基苯胺法) | Cobas8000 全自动生化仪 |  | 检验科
24A-03ASJ0916 | γ-谷氨酰转移酶（γ-GT）测定试剂 | IFCC法 | BS-430生化分析仪 |  | 检验科
24A-03ASJ0917 | 阿利辛蓝染色液 | 酸性黏液染色 |  |  | 病理室
24A-03ASJ0918 | 阿米卡星药敏条 | MIC法 | 手工操作 | E试验法 | 检验科
24A-03ASJ0919 | 阿莫西林/克拉维酸药敏条 | MIC法 | 手工操作 | E试验法 | 检验科
24A-03ASJ0920 | 癌胚抗原检测试剂 | 电化学发光法 | 2010/cobas（e411/e601/e602/e801） | 含定标液 | 检验科
24A-03ASJ0921 | 艾蒿w6过敏原特异性IgE检测试剂 | 酶联免疫捕获法 | 酶免仪UQT57 |  | 检验科
24A-03ASJ0922 | 氨苄西林药敏条 | MIC法 | 手工操作 | E试验法 | 检验科
24A-03ASJ0923 | 氨曲南药敏条 | MIC法 | 手工操作 | E试验法 | 检验科
24A-03ASJ0924 | 氨水/乙醇/二氧化碳检测用校准品 | 比色法 | cobasc702 |  | 检验科
24A-03ASJ0925 | 白蛋白（ALB）测定试剂 | 溴甲酚绿法 | BS-430生化分析仪 |  | 检验科
24A-03ASJ0926 | 白蛋白检测试剂 | 比色法 | cobasc702 |  | 检验科
24A-03ASJ0927 | 白蛋白检测试剂 | 溴甲酚绿法 | 全自动生化仪，贝克曼全系，日立7600系列 |  | 检验科
24A-03ASJ0928 | 白介素10测定试剂 | 磁微粒化学发光免疫分析法 | C3000全自动化学发光免疫分析仪 |  | 检验科
24A-03ASJ0929 | 白介素12P70（IL-12p70） | 磁微粒化学发光免疫分析法 | C3000全自动化学发光免疫分析仪 |  | 检验科
24A-03ASJ0930 | 白介素17A测定试剂 | 磁微粒化学发光免疫分析法 | C3000全自动化学发光免疫分析仪 |  | 检验科
24A-03ASJ0931 | 白介素1β测定试剂 | 磁微粒化学发光免疫分析法 | C3000全自动化学发光免疫分析仪 |  | 检验科
24A-03ASJ0932 | 白介素22（IL-22） | 磁微粒化学发光免疫分析法 | C3000全自动化学发光免疫分析仪 |  | 检验科
24A-03ASJ0933 | 白介素2测定试剂 | 磁微粒化学发光免疫分析法 | C3000全自动化学发光免疫分析仪 |  | 检验科
24A-03ASJ0934 | 白介素2受体测定试剂 | 磁微粒化学发光免疫分析法 | C3000全自动化学发光免疫分析仪 |  | 检验科
24A-03ASJ0935 | 白介素4测定试剂 | 磁微粒化学发光免疫分析法 | C3000全自动化学发光免疫分析仪 |  | 检验科
24A-03ASJ0936 | 白介素5测定试剂 | 磁微粒化学发光免疫分析法 | C3000全自动化学发光免疫分析仪 |  | 检验科
24A-03ASJ0937 | 白介素6测定试剂 | 磁微粒化学发光免疫分析法 | C3000全自动化学发光免疫分析仪 |  | 检验科
24A-03ASJ0938 | 白介素-6测定试剂 | 直接化学发光法 | 迈克i1000 | 含质控 | 检验科
24A-03ASJ0939 | 白介素8测定试剂 | 磁微粒化学发光免疫分析法 |  |  | 检验科
24A-03ASJ0940 | 白介素IL-6 SJB07-1 | 染色体核型分析 | 蔡司染色体自动扫描分析系统 |  | 血液实验室
24A-03ASJ0941 | 白介素IL-6检测试剂 | 电化学发光法 | 2010/cobas（e411/e601/e602/e801） | 含定标液 | 检验科
24A-03ASJ0942 | 白介素IL-7 SJB11-1 | 染色体核型分析 | 蔡司染色体自动扫描分析系统 |  | 血液实验室
24A-03ASJ0943 | 白血病相关融合基因检测试剂（AmL1/ETO） | 荧光RT-PCR法 | Z480核酸扩增仪 | 核酸检测试剂 | 检验科
24A-03ASJ0944 | 白血病相关融合基因检测试剂（BCR-ABL190） | 荧光RT-PCR法 | Z480核酸扩增仪 | 核酸检测试剂 | 检验科
24A-03ASJ0945 | 白血病相关融合基因检测试剂（BCR-ABL210） | 荧光RT-PCR法 | Z480核酸扩增仪 | 核酸检测试剂 | 检验科
24A-03ASJ0946 | 白血病相关融合基因检测试剂（BCR-ABL230） | 荧光RT-PCR法 | Z480核酸扩增仪 | 核酸检测试剂 | 检验科
24A-03ASJ0947 | 白血病相关融合基因检测试剂（PML/RARa） | 荧光RT-PCR法 | Z480核酸扩增仪 | 核酸检测试剂 | 检验科
24A-03ASJ0948 | 白血病相关融合基因检测试剂盒43种（3通道）定性 | 荧光RT-PCR法 | Z480核酸扩增仪 | 核酸检测试剂 | 检验科
24A-03ASJ0949 | 柏树（T23）过敏原特异性IgE抗体检测试剂 | 酶联免疫法 |  |  | 检验科
24A-03ASJ0950 | 半胱氨酸蛋白酶抑制剂C定标液 C.f.a.s.Cystatin C | 免疫比浊法 | cobasc702 |  | 检验科
24A-03ASJ0951 | 膀胱癌细胞染色体及基因异常检测试剂 | 原位杂交法 |  |  | 病理室
24A-03ASJ0952 | 膀胱肿瘤细胞代谢异常检测试剂 |  | 免疫荧光 | JH-AC-6300 | 病理室
24A-03ASJ0953 | 保养液 |  | EU-5600尿一体机 |  | 检验科
24A-03ASJ0954 | 苯唑西林药敏条 | MIC法 | 手工操作 | E试验法 | 检验科
24A-03ASJ0955 | 比浊仪定标管 | 散射光浊度法 | 比浊仪 | 比浊仪定标耗材 | 检验科
24A-03ASJ0956 | 便隐血检测试剂 | 胶体金法 | 手工 |  | 检验科
24A-03ASJ0957 | 标本释放剂 |  |  |  | 病理室
24A-03ASJ0958 | 表面活性蛋白B | 免疫组化 | 手工 |  | 病理室
24A-03ASJ0959 | 冰冻固定液 |  |  |  | 病理室
24A-03ASJ0960 | 冰乙酸 | 染液配置 | 蔡司染色体自动扫描分析系统 |  | 病理室、血液实验室
24A-03ASJ0961 | 丙氨酸氨基转移酶（ALT）测定试剂 | IFCC法 | BS-430生化分析仪 |  | 检验科
24A-03ASJ0962 | 丙型肝炎病毒核酸定量检测试剂 | PCR-荧光法 | Cobas4800 核酸提取扩增仪 | 核酸检测试剂 | 检验科
24A-03ASJ0963 | 丙型肝炎病毒核糖核酸（HCV RNA）血清（液体）室内质控品 | PCR法 | Cobas4800 核酸提取扩增仪 | 核酸检测质控品 | 检验科
24A-03ASJ0964 | 丙型肝炎病毒抗体检测试剂 | 电化学发光法 | 2010/cobas（e411/e601/e602/e801） |  | 检验科
24A-03ASJ0965 | 丙型肝炎病毒抗体检测试剂 | 胶体金法 |  |  | 检验科
24A-03ASJ0966 | 丙型肝炎病毒抗体检测试剂 | 直接化学发光法 | 迈克i1000 | 含质控 | 检验科
24A-03ASJ0967 | 病毒学HIV-1抗原控制品，阳性 |  |  |  | 检验科
24A-03ASJ0968 | 病毒学HIV-2控制品，阳性 |  |  |  | 检验科
24A-03ASJ0969 | 病毒学TORCH-M控制品，阳性 |  |  |  | 检验科
24A-03ASJ0970 | 病毒学TORCH控制品 |  |  |  | 检验科
24A-03ASJ0971 | 病毒学控制品，阴性 |  |  |  | 检验科
24A-03ASJ0972 | 病毒学控制品1，阳性 |  |  |  | 检验科
24A-03ASJ0973 | 病毒学控制品2，阳性 |  |  |  | 检验科
24A-03ASJ0974 | 病毒学控制品3，阳性 |  |  |  | 检验科
24A-03ASJ0975 | 病毒学控制品Ⅱ，阳性 |  |  |  | 检验科
24A-03ASJ0976 | 病毒学控制品Ⅲ，阳性 |  |  |  | 检验科
24A-03ASJ0977 | 病毒学控制品Ⅳ，阳性 |  |  |  | 检验科
24A-03ASJ0978 | 病理分析前处理试剂 |  |  |  | 皮肤科、病理室
24A-03ASJ0979 | 病原体血清学多项非定值质控品A |  |  |  | 检验科
24A-03ASJ0980 | 病原体血清学多项非定值质控品N |  |  |  | 检验科
24A-03ASJ0981 | 波形蛋白抗体试剂 | 免疫组化 | 手工 |  | 病理室
24A-03ASJ0982 | 补体C1q检测试剂 | 免疫比浊法 | cobasc702 |  | 检验科
24A-03ASJ0983 | 补体C3c检测试剂 | 免疫比浊法 | cobasc702 |  | 检验科
24A-03ASJ0984 | 补体C4检测试剂 | 免疫比浊法 | cobasc702 |  | 检验科
24A-03ASJ0985 | 补体价检测试剂 | 脂质体免疫测定法 | 全自动生化分析仪 |  | 检验科
24A-03ASJ0986 | 不饱和铁结合力检测试剂 | 比色法 | cobasc702 |  | 检验科
24A-03ASJ0987 | 不规则抗体检测试剂（人红细胞） |  |  |  | 检验科
24A-03ASJ0988 | 采集管 |  |  |  | 检验科
24A-03ASJ0989 | 采样管-集采 |  |  |  | 检验科
24A-03ASJ0990 | 参比电极 |  | cobasc702 |  | 检验科
24A-03ASJ0991 | 测试杯 |  | 美创MDC3500 |  | 检验科
24A-03ASJ0992 | 层粘连蛋白43 Connexin 43 | 免疫组化 | 手工 |  | 病理室
24A-03ASJ0993 | 层粘连蛋白检测试剂 | 磁微粒化学发光法 |  |  | 检验科
24A-03ASJ0994 | 产前三项血清质控物 |  |  |  | 检验科
24A-03ASJ0995 | 肠道病毒71型IgM抗体检测试剂 | 磁微粒化学发光法 | Autolumo A2000 PLUS |  | 检验科
24A-03ASJ0996 | 常规生化复合校准品 |  | BS-430生化分析仪 |  | 检验科
24A-03ASJ0997 | 超敏C-反应蛋白（hs-CRP）测定试剂 | 乳胶增强免疫散射比浊法 | BC-5390CRP血细胞分析仪 | 含校准品 | 检验科
24A-03ASJ0998 | 超敏C反应蛋白检测试剂 | 胶乳免疫比浊法 | Cobas8000 全自动生化仪 | 含质控品、校准品 | 检验科
24A-03ASJ0999 | 超氧化物歧化酶检测试剂 | 邻苯三酚底物法 | Cobas8000 全自动生化仪 |  | 检验科
24A-03ASJ1000 | 程序性死亡蛋白-1检测试剂 | 免疫荧光法 | 适用于贝克曼Navios、Dxflex等机型 |  | 血液实验室
24A-03ASJ1001 | 程序性死亡受体1（PD-1）抗体试剂 | 流式细胞术 | 适用于贝克曼Navios、Dxflex等机型 |  | 病理室、血液实验室
24A-03ASJ1002 | 冲洗液 | 凝固法 | ACL系列 |  | 检验科
24A-03ASJ1003 | 触珠蛋白检测试剂 | 免疫比浊法 | Cobas8000 全自动生化仪 |  | 检验科
24A-03ASJ1004 | 穿孔素（Perforin）抗体试剂 | 流式细胞术 | 适用于贝克曼Navios、Dxflex等机型 |  | 病理室、血液实验室
24A-03ASJ1005 | 垂体细胞染色试剂 | 高碘酸-⽆色品红-橙黄G法 |  |  | 病理室
24A-03ASJ1006 | 磁棒 |  |  |  | 检验科
24A-03ASJ1007 | 磁棒搅拌样杯 |  |  |  | 检验科
24A-03ASJ1008 | 雌二醇检测试剂 | 电化学发光法 | 2010/cobas（e411/e601/e602/e801） | 含定标液 | 检验科
24A-03ASJ1009 | 雌激素受体抗体试剂 | 免疫组化 | 手工 |  | 病理室
24A-03ASJ1010 | 促红细胞生成激素 | 化学发光法 | Immulite 2000 |  | 检验科
24A-03ASJ1011 | 促甲状腺激素检测试剂 | 电化学发光法 | 2010/cobas（e411/e601/e602/e801） | 含定标液 | 检验科
24A-03ASJ1012 | 促甲状腺激素受体抗体检测试剂 | 化学发光法 | 全自动化学发光仪Maglumi 4000plus、MAGLUMI 2000 Plus |  | 检验科
24A-03ASJ1013 | 促卵泡成熟激素检测试剂 | 电化学发光法 | 2010/cobas（e411/e601/e602/e801） | 含定标液 | 检验科
24A-03ASJ1014 | 促卵泡激素β亚基（β-FSH）抗体试剂 | 免疫组化 |  |  | 病理室
24A-03ASJ1015 | 促肾上腺皮质激素检测试剂 | 磁微粒化学发光法 | Autolumo A2000 PLUS |  | 检验科
24A-03ASJ1016 | 催乳素检测试剂 | 电化学发光法 | 2010/cobas（e411/e601/e602/e801） | 含定标液 | 检验科
24A-03ASJ1017 | 大便隐血检测试剂 | 胶体金免疫层析法 | FA160/手工 |  | 检验科
24A-03ASJ1018 | 大便隐血质控品 | 含各水平 |  |  | 检验科
24A-03ASJ1019 | 大豆过敏原特异性IgE抗体检测试剂 | 酶联免疫捕获法 | 酶免仪UQT57 |  | 检验科
24A-03ASJ1020 | 单胺氧化酶检测试剂 | 酶循环法 | Cobas8000全自动生化仪 |  | 检验科
24A-03ASJ1021 | 单纯疱疹病毒1型IgG检测试剂 | 磁微粒化学发光法 | A2000plus |  | 检验科
24A-03ASJ1022 | 单纯疱疹病毒1型IgM检测试剂 | 磁微粒化学发光法 | A2000plus |  | 检验科
24A-03ASJ1023 | 单纯疱疹病毒2型IgG检测试剂 | 磁微粒化学发光法 | A2000plus |  | 检验科
24A-03ASJ1024 | 单纯疱疹病毒2型IgM检测试剂 | 磁微粒化学发光法 | A2000plus |  | 检验科
24A-03ASJ1025 | 单纯疱疹病毒IgG检测试剂-Ⅰ型 | 电化学发光法 | 2010/cobas（e411/e601/e602/e801） |  | 检验科
24A-03ASJ1026 | 单纯疱疹病毒IgG检测试剂-Ⅱ型 | 电化学发光法 | 2010/cobas（e411/e601/e602/e801） |  | 检验科
24A-03ASJ1027 | 单个核细胞染色体异常检测试剂 | 荧光法 |  |  | 病理室
24A-03ASJ1028 | 胆固醇检测试剂 | 胆固醇氧化酶法 | c701/c702 |  | 检验科
24A-03ASJ1029 | 胆碱酯酶（CHE）测定试剂 | 丁酰硫代胆碱法 | BS-430生化分析仪 |  | 检验科
24A-03ASJ1030 | 胆碱酯酶检测试剂 | 速率法 | c701/c702 |  | 检验科
24A-03ASJ1031 | 胆碱酯酶检测试剂 | 丁酰硫代胆碱底物法 | Cobas8000全自动生化仪 |  | 检验科
24A-03ASJ1032 | 弹色纤维染色试剂 | 地红衣法 |  |  | 病理室
24A-03ASJ1033 | 弹性纤维染色液 |  |  |  | 病理室
24A-03ASJ1034 | 蛋白C检测试剂 | 发色底物法 | ACL TOP/ELITE系列 |  | 检验科
24A-03ASJ1035 | 蛋白S检测试剂 | 凝固法 | ACL及ACL Top系列 |  | 检验科
24A-03ASJ1036 | 蛋白质多项校准品 C.f.a.s. Proteins | 比色法 | cobasc702，Modular/C501/C311/I400 |  | 检验科
24A-03ASJ1037 | 地高辛检测试剂 | 电化学发光法 | 2010/cobas（e411/e601/e602/e801） | 含定标液 | 检验科
24A-03ASJ1038 | 低密度脂蛋白胆固醇检测试剂 | 酶比色法 | Cobas8000 全自动生化仪 |  | 检验科
24A-03ASJ1039 | 低密度脂蛋白胆固醇检测试剂 | 直接法 | Cobas8000 生化仪 |  | 检验科
24A-03ASJ1040 | 低位8联管 | 磁珠法 | MagNA Pure 24 | 核酸提取配套耗材 | 检验科
24A-03ASJ1041 | 低值血凝试剂质控品 |  | ACL-TOP/ACL-9000 |  | 检验科
24A-03ASJ1042 | 电极补充液 |  |  |  | 检验科
24A-03ASJ1043 | 电解质定标液 | 比色法 | cobasc702 |  | 检验科
24A-03ASJ1044 | 电解质内标液 | 比色法 | cobasc702 |  | 检验科
24A-03ASJ1045 | 淀粉样物质染色液 | 淀粉样物质染色 |  |  | 病理室
24A-03ASJ1046 | 镀膜液 |  |  |  | 检验科
24A-03ASJ1047 | 多项目尿液化学分析质控品 |  | EU-5600尿一体机 |  | 检验科
24A-03ASJ1048 | 多项生化校准品 | 比色法 | cobasc702，Modular/C501/C311/I400/701 |  | 检验科
24A-03ASJ1049 | 多药耐药相关蛋白 MRP | 免疫组化 | 手工 |  | 病理室
24A-03ASJ1050 | 恶性肿瘤特异生长因子 |  |  |  | 检验科
24A-03ASJ1051 | 二甲苯 |  |  |  | 皮肤科、病理室
24A-03ASJ1052 | 二氧化碳（CO2）测定试剂 | 酶法 | BS-430生化分析仪 |  | 检验科
24A-03ASJ1053 | 法华林-人CYP2C19与VKORC1基因多态性检测试剂 | 荧光PCR法 | Cobas4800 PCR仪 |  | 检验科
24A-03ASJ1054 | 反应杯 |  |  |  | 检验科
24A-03ASJ1055 | 反应杯 | 散射比浊法 | PA990pro专用 |  | 检验科
24A-03ASJ1056 | 返蓝染色液 | 细胞染色返蓝 |  |  | 皮肤科、病理室
24A-03ASJ1057 | 非小细胞肺癌相关抗原21-1定量检测试剂 | 电化学发光法 | 2010/cobas（e411/e601/e602/e801） | 含定标液 | 检验科
24A-03ASJ1058 | 非小细胞肺癌组织TMB检测试剂 |  |  |  | 病理室
24A-03ASJ1059 | 肥色细胞染色试剂 | 醛品红法 |  |  | 病理室
24A-03ASJ1060 | 肺炎衣原体IgG抗体检测试剂 | 化学发光法 | 全自动化学发光仪Maglumi 4000plus、MAGLUMI 2000 Plus |  | 检验科
24A-03ASJ1061 | 肺炎衣原体IgM抗体检测试剂 | 磁微粒化学发光法 | Autolumo A2000 PLUS |  | 检验科
24A-03ASJ1062 | 肺炎衣原体IgM抗体检测试剂 | 化学发光法 | 全自动化学发光仪Maglumi 4000plus、MAGLUMI 2000 Plus | 含质控品 | 检验科
24A-03ASJ1063 | 肺炎支原体 IgM 抗体、肺炎衣原体 IgM 抗体、呼吸道合胞病毒 IgM 抗体、腺病毒 IgM 抗体、柯萨奇病毒 B 组 IgM 抗体联合检测试剂 |  |  |  | 检验科
24A-03ASJ1064 | 肺炎支原体（MP）核酸检测试剂 |  |  |  | 检验科
24A-03ASJ1065 | 肺炎支原体IgG检测试剂 | 化学发光法 | 全自动化学发光仪Maglumi 4000plus、MAGLUMI 2000 Plus |  | 检验科
24A-03ASJ1066 | 肺炎支原体IgG抗体检测试剂 | 磁微粒化学发光法 | Autolumo A2001 PLUS |  | 检验科
24A-03ASJ1067 | 肺炎支原体IgM检测试剂 | 化学发光法 | 全自动化学发光仪Maglumi 4000plus、MAGLUMI 2000 Plus |  | 检验科
24A-03ASJ1068 | 肺炎支原体IgM抗体检测试剂 | 磁微粒化学发光法 | Autolumo A2000 PLUS |  | 检验科
24A-03ASJ1069 | 肺炎支原体IgM抗体检测试剂 | 胶体金法 | 手工 |  | 检验科
24A-03ASJ1070 | 肺炎支原体鉴定培养基 | 快速培养法 | 手工操作 | 肺炎支原体快速鉴定试剂 | 检验科
24A-03ASJ1071 | 分化液 | 细胞染色分化 | 手工 |  | 检验科、皮肤科、病理室
24A-03ASJ1072 | 分析吸头/分析杯 | 电化学发光法 | 2010/cobas（e411/e601/e602/e801） |  | 检验科
24A-03ASJ1073 | 粉尘螨过敏原特异性IgE抗体检测试剂 | 酶联免疫捕获法 | 酶免仪UQT57 |  | 检验科
24A-03ASJ1074 | 粪便标本采集处理器 |  | FA160 |  | 检验科
24A-03ASJ1075 | 风疹病毒IgG检测试剂 | 磁微粒化学发光法 | A2000plus |  | 检验科
24A-03ASJ1076 | 风疹病毒IgG检测试剂 | 电化学发光法 | 2010/cobas（e411/e601/e602/e801） |  | 检验科
24A-03ASJ1077 | 风疹病毒IgM抗体检测试剂 | 磁微粒化学发光法 | A2000plus |  | 检验科
24A-03ASJ1078 | 风疹病毒IgM抗体检测试剂 | 电化学发光法 | 2010/cobas（e411/e601/e602/e801） |  | 检验科
24A-03ASJ1079 | 封片胶 |  |  |  | 病理室
24A-03ASJ1080 | 伏立康唑药敏条 | MIC法 | 手工操作 | E试验法 | 检验科
24A-03ASJ1081 | 氟康唑药敏条 | MIC法 | 手工操作 | E试验法 | 检验科
24A-03ASJ1082 | 复合质控品 |  |  |  | 检验科
24A-03ASJ1083 | 富含AT序列特异性结合蛋白2 （SATB2）抗体试剂 | 免疫组化 | 手工 |  | 病理室
24A-03ASJ1084 | 钙（Ca）测定试剂 | 偶氮胂Ⅲ法 | BS-430生化分析仪 |  | 检验科
24A-03ASJ1085 | 钙检测试剂 | 比色法 | cobasc702 |  | 检验科
24A-03ASJ1086 | 钙卫蛋白检测试剂 | 胶体金法 | FA160 |  | 检验科
24A-03ASJ1087 | 钙盐染色试剂 | 硝酸银法 |  |  | 病理室
24A-03ASJ1088 | 钙粘附蛋白17（Cadherin17）抗体试剂 | 免疫组化 | 手工 |  | 病理室
24A-03ASJ1089 | 盖玻片 |  |  |  | 病理室
24A-03ASJ1090 | 甘胆酸测定试剂 | 胶乳增强免疫比浊法 |  |  | 检验科
24A-03ASJ1091 | 甘油三酯（TG）测定试剂 |  | BS-430生化分析仪 |  | 检验科
24A-03ASJ1092 | 甘油三酯检测试剂 | 去游离甘油方法 | c701/c702 |  | 检验科
24A-03ASJ1093 | 甘油三酯检测试剂 | 酶法 | Cobas8000 生化仪 |  | 检验科
24A-03ASJ1094 | 肝纤维化标志物 |  |  |  | 检验科
24A-03ASJ1095 | 高尔基体蛋白73测定试剂 | 磁微粒化学发光免疫分析法 | C3000全自动化学发光免疫分析仪 |  | 检验科
24A-03ASJ1096 | 高分子量细胞角蛋白抗体试剂 | 免疫组化 | 手工 |  | 病理室
24A-03ASJ1097 | 高级油镜油 |  | 奥林巴斯显微镜 |  | 检验科、妇科、血液实验室
24A-03ASJ1098 | 高级油镜油 | 光学显微镜 | 适用于显微镜油镜分析 |  | 检验科、妇科、血液实验室
24A-03ASJ1099 | 高密度脂蛋白胆固醇检测试剂 | 选择性抑制法（PPD法） | Cobas8000 全自动生化仪 |  | 检验科
24A-03ASJ1100 | 高敏肌钙蛋白T检测试剂 | 电化学发光法 | 2010/cobas（e411/e601/e602/e801） | 含定标液 | 检验科
24A-03ASJ1101 | 高尿酸血症-人HLA-B*5801基因检测试剂 | 荧光PCR法 | Cobas4800 PCR仪 |  | 检验科
24A-03ASJ1102 | 高血压标志物质控物 |  |  |  | 检验科
24A-03ASJ1103 | 睾酮检测试剂 | 电化学发光法 | 2010/cobas（e411/e601/e602/e801） | 含定标液 | 检验科
24A-03ASJ1104 | 睾丸核蛋白（NUT）抗体试剂 | 免疫组化 | 手工 |  | 病理室
24A-03ASJ1105 | 革兰氏染色液 | 快速法 |  |  | 妇科
24A-03ASJ1106 | 快速革兰氏染色液-碘溶液 | 快速染色法 | 手工操作 | 革兰染色试剂 | 检验科
24A-03ASJ1107 | 快速革兰氏染色液-龙胆紫液 | 快速染色法 | 手工操作 | 革兰染色试剂 | 检验科
24A-03ASJ1108 | 快速革兰氏染色液-沙黄溶液 | 快速染色法 | 手工操作 | 革兰染色试剂 | 检验科
24A-03ASJ1109 | 快速革兰氏染色液-脱色液 | 快速染色法 | 手工操作 | 革兰染色试剂 | 检验科
24A-03ASJ1110 | 革兰氏阳性细菌鉴定/药敏板 | 比浊/氧化还原 | BACTECphoenix-M50 | 革兰氏阳性球菌鉴定/药敏试剂 | 检验科
24A-03ASJ1111 | 革兰氏阳性细菌药敏板 | 比浊/氧化还原 | BACTECphoenix-M50 | 革兰氏阳性球菌药敏试剂 | 检验科
24A-03ASJ1112 | 革兰氏阴性细菌鉴定/药敏板 | 比浊/氧化还原 | BACTECphoenix-M50 | 革兰氏阴性杆菌鉴定/药敏试剂 | 检验科
24A-03ASJ1113 | 革兰氏阴性细菌药敏板 | 比浊/氧化还原 | BACTECphoenix-M50 | 革兰氏阴性杆菌药敏试剂 | 检验科
24A-03ASJ1114 | 弓形虫IgG抗体检测试剂 | 磁微粒化学发光法 | A2000plus |  | 检验科
24A-03ASJ1115 | 弓形虫IgM抗体检测试剂 | 磁微粒化学发光法 | A2000plus |  | 检验科
24A-03ASJ1116 | 弓形虫IgM抗体检测试剂 | 电化学发光法 | 2010/cobas（e411/e601/e602/e801） |  | 检验科
24A-03ASJ1117 | 弓形虫lgG抗体检测试剂 | 电化学发光法 | 2010/cobas（e411/e601/e602/e801） |  | 检验科
24A-03ASJ1118 | 狗上皮过敏原特异性IgE抗体检测试剂 | 酶联免疫捕获法 | 酶免仪UQT57 |  | 检验科
24A-03ASJ1119 | 谷氨酸脱羧酶抗体检测试剂 | 化学发光法 | 全自动化学发光仪Maglumi 4000plus、MAGLUMI 2000 Plus |  | 检验科
24A-03ASJ1120 | 谷丙转氨酶检测试剂 | IFCC法 | cobasc702 |  | 检验科
24A-03ASJ1121 | 谷草转氨酶检测试剂 | 比色法 | cobasc702 |  | 检验科
24A-03ASJ1122 | 谷胱甘肽还原酶检测试剂 |  |  |  | 检验科
24A-03ASJ1123 | 骨钙素检测试剂 | 电化学发光法 | 2010/cobas（e411/e601/e602/e801） | 含定标液 | 检验科
24A-03ASJ1124 | 骨髓/组织细胞抗原 M/HA | 免疫组化 | 手工 |  | 病理室
24A-03ASJ1125 | 骨髓增生异常综合征染色体及基因异常检测试剂 | 荧光原位杂交法 | 荧光显微镜 |  | 血液实验室
24A-03ASJ1126 | 固定剂 | 流式细胞术 | 适用于贝克曼Navios、Dxflex等机型 |  | 血液实验室
24A-03ASJ1127 | 胱抑素C检测试剂 | 胶乳免疫比浊法 | Cobas8000全自动生化仪 |  | 检验科
24A-03ASJ1128 | 胱抑素C检测试剂 | 免疫比浊法 | cobasc702 | 含质控 | 检验科
24A-03ASJ1129 | 果糖胺检测试剂 | 比色法 | cobasc702 | 含校准品 | 检验科
24A-03ASJ1130 | 过滤器组件 |  | G9 |  | 检验科
24A-03ASJ1131 | 过氧化物酶染色液 | 联苯胺法 | 通用 |  | 血液实验室
24A-03ASJ1132 | 含铁血黄素染色液 |  |  |  | 病理室
24A-03ASJ1133 | 核酸分析用病毒裂解试剂 | PCR法 | Cobas4800 核酸提取扩增仪 | HBV、HCV核酸检测试剂 | 检验科
24A-03ASJ1134 | 核酸提取或纯化试剂 | 分子生物学 | Cobas4800 PCR仪，CobasZ480 |  | 检验科、病理室
24A-03ASJ1135 | 核酸提取或纯化试剂 | PCR法 | Cobas4800 核酸提取扩增仪 | CT/NG核酸检测试剂 | 检验科
24A-03ASJ1136 | 核酸提取或纯化试剂 | PCR法 | Cobas4800 核酸提取扩增仪 | HBV、HCV核酸检测试剂 | 检验科
24A-03ASJ1137 | 核酸提取或纯化试剂 | PCR法 | MagNA Pure 24 | 核酸提取试剂 | 检验科
24A-03ASJ1138 | 核酸提取试剂 | 磁珠法 | 中元EXM6000核酸提取仪 | 新冠病毒核酸提取试剂 | 检验科
24A-03ASJ1139 | 核酸消除剂 | 核酸酶法 | 手工操作 | 核酸污染消除剂 | 检验科
24A-03ASJ1140 | 盒装吸头 |  |  |  | 检验科
24A-03ASJ1141 | 黑色素瘤标记物 | 免疫组化 | 手工 |  | 病理室
24A-03ASJ1142 | 红霉素药敏条 | MIC法 | 手工操作 | E试验法 | 检验科
24A-03ASJ1143 | 红细胞沉降速率质控物 | 定值第三方质控（人源基质） | SRS100/II |  | 检验科
24A-03ASJ1144 | 呼吸道病原体谱抗体IgM检测试剂 | 间接免疫荧光法 |  |  | 检验科
24A-03ASJ1145 | 呼吸道合胞病毒IgM抗体检测试剂 | 磁微粒化学发光法 | Autolumo A2000 PLUS |  | 检验科
24A-03ASJ1146 | 花生过敏原特异性IgE抗体检测试剂 | 酶联免疫捕获法 | 酶免仪UQT57 |  | 检验科
24A-03ASJ1147 | 环孢霉素检测试剂 | 电化学发光法 | 2010/cobas（e411/e601/e602/e801） | 含定标液 | 检验科
24A-03ASJ1148 | 环丙沙星药敏条 | MIC法 | 手工操作 | E试验法 | 检验科
24A-03ASJ1149 | 缓冲液 |  | 罗氏生化分析仪用电解质参比液/参比缓冲液 |  | 检验科、病理室
24A-03ASJ1150 | 缓冲液 ProCell M 三丙胺缓冲液 |  |  | PCM带芯片，e801专用 | 检验科
24A-03ASJ1151 | 缓冲液-三丙胺 |  | 罗氏免疫分析仪 |  | 检验科
24A-03ASJ1152 | 缓冲液-三丙胺 |  | 罗氏生化分析仪 |  | 检验科
24A-03ASJ1153 | 缓冲液（PBS磷酸盐法） | PBS磷酸盐法 | 通用 |  | 病理室
24A-03ASJ1154 | 缓冲液CleanCell |  |  |  | 检验科
24A-03ASJ1155 | 缓冲液Dade Owren's Veronal Buffer | 凝固法 | 血凝仪：CN6000 |  | 检验科
24A-03ASJ1156 | 黄体生成激素检测试剂 | 电化学发光法 | 2010/cobas（e411/e601/e602/e801） | 含定标 | 检验科
24A-03ASJ1157 | 黄体生成素β亚基（β-LH）抗体试剂 | 免疫组化 |  |  | 病理室
24A-03ASJ1158 | 活化部分凝血活酶时间检测试剂 | 凝固法 | 美创MDC3500 |  | 检验科
24A-03ASJ1159 | 活化部分凝血活酶时间检测试剂 | 凝固法 | 血凝仪：CN6000 |  | 检验科
24A-03ASJ1160 | 活化部分凝血激酶时间检测试剂 | 机械终点法 | 凝血系统检测仪 |  | CCU
24A-03ASJ1161 | 活化凝血时间检测试剂 | 机械终点法 | 凝血系统检测仪 ( Hemochron血凝分析仪) |  | CCU
24A-03ASJ1162 | 肌钙蛋白I测定试剂 | 直接化学发光法 | 迈克i1000 |  | 检验科
24A-03ASJ1163 | 肌酐（CREA）测定试剂 | 肌氨酸氧化酶法 | BS-430生化分析仪 |  | 检验科
24A-03ASJ1164 | 肌酐检测试剂 | 酶法 | cobasc702 |  | 检验科
24A-03ASJ1165 | 肌红蛋白（MYO）测定试剂 | 乳胶增强免疫透射比浊法 | BS-430生化分析仪 |  | 检验科
24A-03ASJ1166 | 肌红蛋白测定试剂 | 直接化学发光法 | 迈克i1000 |  | 检验科
24A-03ASJ1167 | 肌红蛋白检测试剂 | 电化学发光法 | 2010/cobas（e411/e601/e602/e801） | 含定标 | 检验科
24A-03ASJ1168 | 肌球蛋白重链（Myosin Heavy Chain）抗体试剂 | 免疫组化 | 手工 |  | 病理室
24A-03ASJ1169 | 肌酸激酶（CK）测定试剂 |  | BS-430生化分析仪 |  | 检验科
24A-03ASJ1170 | 肌酸激酶/乳酸脱氢酶同工酶质控物 |  |  |  | 检验科
24A-03ASJ1171 | 肌酸激酶MB同工酶检测试剂 | 电化学发光法 | 2010/cobas（e411/e601/e602/e801） | 含定标 | 检验科
24A-03ASJ1172 | 肌酸激酶MB同工酶检测试剂 | 免疫抑制法 | Cobas8000 全自动生化仪 |  | 检验科
24A-03ASJ1173 | 肌酸激酶MB型同工酶（CK-MB）测定试剂 | 免疫抑制法 | BS-430生化分析仪 |  | 检验科
24A-03ASJ1174 | 肌酸激酶检测试剂 | 比色法 | c701/c702 |  | 检验科
24A-03ASJ1175 | 肌酸激酶检测试剂 | 速率法 | Cobas8000 全自动生化仪 |  | 检验科
24A-03ASJ1176 | 肌酸激酶同工酶测定试剂 | 胶乳免疫比浊法 | Cobas8000全自动生化仪 |  | 检验科
24A-03ASJ1177 | 肌酸激酶同工酶测定试剂 | 直接化学发光法 | 迈克i1000 |  | 检验科
24A-03ASJ1178 | 肌纤维染色试剂 | 磷钨酸苏木素法 |  |  | 病理室
24A-03ASJ1179 | 鸡蛋过敏原特异性IgE抗体检测试剂 | 酶联免疫捕获法 | 酶免仪UQT57 |  | 检验科
24A-03ASJ1180 | 基质金属蛋白酶-9 MMP-9 | 免疫组化 | 手工 |  | 病理室
24A-03ASJ1181 | 激发液 | 化学发光法 | 全自动化学发光仪Maglumi 4000plus、MAGLUMI 2000 Plus、iFLASH3000化学发光分析仪 |  | 检验科
24A-03ASJ1182 | 吉姆萨染色液（染色体A液） | 染色体核型分析 | 蔡司染色体自动扫描分析系统 |  | 血液实验室
24A-03ASJ1183 | 计数板 |  |  |  | 检验科
24A-03ASJ1184 | 甲/乙型流感病毒抗原检测试剂 | 胶体金法 | 手工操作 | 万孚甲/乙型流感抗原检测试剂 | 检验科
24A-03ASJ1185 | 甲/乙型流感病毒抗原检测试剂 | 免疫层析法 | 手工操作 | 基恩甲/乙型流感抗原检测试剂 | 检验科
24A-03ASJ1186 | 甲醇 |  | 推片机 |  | 检验科、血液实验室
24A-03ASJ1187 | 甲醇 | 染液配置 | 蔡司染色体自动扫描分析系统 |  | 检验科、血液实验室
24A-03ASJ1188 | 无水甲醇 | 染液配置 | 手工 |  | 检验科、病理室、血液实验室
24A-03ASJ1189 | 甲醛溶液 |  |  |  | 病理室
24A-03ASJ1190 | 甲胎蛋白检测试剂 | 电化学发光法 | 2010/cobas（e411/e601/e602/e801） | 含定标 | 检验科
24A-03ASJ1191 | 甲胎蛋白异质体AFP-L3亲和吸附离心管 |  | C3000全自动化学发光免疫分析仪 |  | 检验科
24A-03ASJ1192 | 甲胎蛋白异质体比率（AFP-L3%）测定试剂 |  | C3000全自动化学发光免疫分析仪 |  | 检验科
24A-03ASJ1193 | 甲型肝炎病毒IgM抗体检测试剂 | 磁微粒化学发光法 | AutoLumo A2000、AutoLumo A2000 Plus、AutoLumo A2000 Plus B、AutoLumo A1000化学发光检测仪。 |  | 检验科
24A-03ASJ1194 | 甲状旁腺素检测试剂 | 电化学发光法 | 2010/cobas（e411/e601/e602/e801） | 含定标 | 检验科
24A-03ASJ1195 | 甲状腺球蛋白 | 免疫组化 | 手工 |  | 病理室
24A-03ASJ1196 | 甲状腺球蛋白检测试剂 | 电化学发光法 | 2010/cobas（e411/e601/e602/e801） | 含定标 | 检验科
24A-03ASJ1197 | 甲状腺球蛋白抗体检测试剂 | 电化学发光法 | 2010/cobas（e411/e601/e602/e801） | 含定标 | 检验科
24A-03ASJ1198 | 甲状腺球蛋白抗体检测试剂 | 化学发光法 | 全自动化学发光仪Maglumi 4000plus、MAGLUMI 2000 Plus |  | 检验科
24A-03ASJ1199 | 甲状腺素检测试剂 | 电化学发光法 | 2010/cobas（e411/e601/e602/e801） | 含定标 | 检验科
24A-03ASJ1200 | 甲状腺微粒体抗体检测试剂 | 化学发光法 | 全自动化学发光仪Maglumi 4000plus、MAGLUMI 2000 Plus |  | 检验科
24A-03ASJ1201 | 甲状腺转录因子-1抗体试剂 | 免疫组化 | 手工 |  | 病理室
24A-03ASJ1202 | 钾电极 | 比色法 | cobasc702 |  | 检验科
24A-03ASJ1203 | 间变性淋巴瘤激酶（ALK）特异性抗体试剂 | 免疫组化 | 手工 |  | 病理室
24A-03ASJ1204 | 间皮素蛋白（Mesothelin）抗体试剂 | 免疫组化 |  |  | 病理室
24A-03ASJ1205 | 艰难梭菌核酸（DNA）检测试剂 | 实时荧光PCR法 | GeneXpert PCR仪 | 粪便艰难梭菌核酸检测试剂 | 检验科
24A-03ASJ1206 | 碱性磷酸酶（ALP）测定试剂 | AMP 缓冲液法 | BS-430生化分析仪 |  | 检验科
24A-03ASJ1207 | 碱性磷酸酶检测试剂 | 比色法 | cobasc702 |  | 检验科
24A-03ASJ1208 | 碱性清洗液 |  | 罗氏Modular、Cobasc系列生化分析仪 |  | 检验科
24A-03ASJ1209 | 碱性洗液 | 比色法 | cobasc702 |  | 检验科
24A-03ASJ1210 | 鉴定培养液 | 荧光法+比色法+比浊+氧化还原 | 比浊仪、BACTECphoenix-M50 | 细菌鉴定试剂 | 检验科
24A-03ASJ1211 | 降钙素检测试剂 | 电化学发光法 | 2010/cobas（e411/e601/e602/e801） | 含定标 | 检验科
24A-03ASJ1212 | 降钙素原（PCT）检测试剂 | 电化学发光法 | 2010/cobas（e411/e601/e602/e801） |  | 检验科
24A-03ASJ1213 | 降钙素原测定试剂 | 直接化学发光法 | 迈克i1000 | 含质控 | 检验科
24A-03ASJ1214 | 交链孢霉过敏原特异性IgE抗体检测试剂 | 酶联免疫捕获法 | 酶免仪UQT57 |  | 检验科
24A-03ASJ1215 | 胶质纤维酸性蛋白抗体试剂 | 免疫组化 |  |  | 病理室
24A-03ASJ1216 | 酵母菌鉴定板 | 比浊/氧化还原 | BACTECphoenix-M50 | 酵母菌鉴定试剂 | 检验科
24A-03ASJ1217 | 酵母样真菌药敏试剂 | 微量稀释法 | 手工操作 | 真菌药敏试剂 | 检验科
24A-03ASJ1218 | 结蛋白抗体试剂 | 免疫组化 | 手工 |  | 病理室
24A-03ASJ1219 | 结合珠蛋白检测试剂 | 免疫比浊法 | Cobas8000 全自动生化仪 |  | 检验科
24A-03ASJ1220 | 结核分支杆菌特异性细胞免疫反应检测试剂 | 磁微粒化学发光法 | AutoLumo A2000、AutoLumo A2000 Plus、AutoLumo A2000 Plus B、AutoLumo A1000化学发光检测仪。 |  | 检验科
24A-03ASJ1221 | 结核分枝杆菌IgG抗体检测试剂 | 胶体金法 |  |  | 检验科
24A-03ASJ1222 | 结核分枝杆菌rpoB基因和突变检测试剂 | 实时荧光PCR法 | GeneXpert PCR仪 | 结核分枝杆菌核酸检测及利福平耐药基因检测试剂 | 检验科
24A-03ASJ1223 | 结核分枝杆菌核酸检测试剂盒（POCT） | 恒温扩增-实时荧光法 | 优思达核酸扩增检测分析仪 | 结核分枝杆菌核酸检测试剂 | 检验科
24A-03ASJ1224 | 结核菌染色液 | 结核菌染色 |  |  | 病理室
24A-03ASJ1225 | 结核菌染色液-石碳酸复红溶液 | 冷染法 | 手工操作 | 抗酸杆菌染色液 | 检验科
24A-03ASJ1226 | 结核菌染色液-酸性酒精溶液 | 冷染法 | 手工操作 | 抗酸杆菌染色液 | 检验科
24A-03ASJ1227 | 结核菌染色液-亚甲基蓝溶液 | 冷染法 | 手工操作 | 抗酸杆菌染色液 | 检验科
24A-03ASJ1228 | 解脲支原体和人型支原体选择分离培养、鉴定、药敏试剂 | 微生物检验法 | 手工操作 | 生殖道支原体检测及药敏试剂 | 检验科
24A-03ASJ1229 | 金属蛋白酶组织抑制因子1 TIMP-1 | 免疫组化 | 手工 |  | 病理室
24A-03ASJ1230 | 进口冰冻包埋剂 | 免疫组化 | 手工 |  | 病理室
24A-03ASJ1231 | 浸油 |  |  |  | 检验科
24A-03ASJ1232 | 精氨酸酶1（Arginase-1）抗体试剂 | 免疫组化 | 手工 |  | 病理室
24A-03ASJ1233 | 精子染色液 | Diff-Quik快速染色法 | 显微镜 |  | 检验科、男科
24A-03ASJ1234 | 巨细胞病毒IgG检测试剂 | 磁微粒化学发光法 | A2000plus |  | 检验科
24A-03ASJ1235 | 巨细胞病毒IgM抗体检测试剂 | 磁微粒化学发光法 | A2000plus |  | 检验科
24A-03ASJ1236 | 巨细胞病毒lgG抗体检测试剂 | 电化学发光法 | 2010/cobas（e411/e601/e602/e801） |  | 检验科
24A-03ASJ1237 | 巨细胞病毒lgM抗体检测试剂 | 电化学发光法 | 2010/cobas（e411/e601/e602/e801） |  | 检验科
24A-03ASJ1238 | 巨细胞病毒晚期 CMV | 免疫组化 | 手工 |  | 病理室
24A-03ASJ1239 | 绝对计数管 | 流式细胞术 | 适用于贝克曼Navios、Dxflex等机型 |  | 血液实验室
24A-03ASJ1240 | 菌种保存培养基 | 磁珠保存法 | 手工操作 | 菌株保存试剂 | 检验科
24A-03ASJ1241 | 卡泊芬净药敏条 | MIC法 | 手工操作 | E试验法 | 检验科
24A-03ASJ1242 | 抗ALK（D5F3）兔单克隆抗体试剂 | 免疫组化 | 手工 |  | 病理室
24A-03ASJ1243 | 抗A抗B血型定型试剂（单克隆抗体） | 凝集法 | 手工 |  | 检验科
24A-03ASJ1244 | 抗CD20（L26）鼠单克隆抗体试剂 | 免疫组化 | 手工 |  | 病理室
24A-03ASJ1245 | 抗c-Kit（9.7）兔单克隆抗体试剂 | 免疫组化 | 手工 |  | 病理室
24A-03ASJ1246 | 抗PD-L1抗体检测试剂 | 免疫组化 |  |  | 病理室
24A-03ASJ1247 | 抗PR3，MPO，和GBM抗体检测试剂 | 条带酶免疫分析法 | Blotray免疫印迹仪 |  | 检验科
24A-03ASJ1248 | 抗Xa因子活性测定试剂 |  |  |  | 检验科
24A-03ASJ1249 | 抗β2糖蛋白I抗体IgA检测试剂 | 化学发光法 | 全自动化学发光仪Maglumi 4000plus、MAGLUMI 2000 Plus、iFLASH3000化学发光分析仪 |  | 检验科
24A-03ASJ1250 | 抗β2糖蛋白I抗体IgG检测试剂 | 化学发光法 | 全自动化学发光仪Maglumi 4000plus、MAGLUMI 2000 Plus、iFLASH3000化学发光分析仪 |  | 检验科
24A-03ASJ1251 | 抗β2糖蛋白I抗体IgM检测试剂 | 化学发光法 | 全自动化学发光仪Maglumi 4000plus、MAGLUMI 2000 Plus、iFLASH3000化学发光分析仪 |  | 检验科
24A-03ASJ1252 | 抗β2糖蛋白I抗体检测试剂 | 化学发光法 | 全自动化学发光仪Maglumi 4000plus、MAGLUMI 2000 Plus、iFLASH3000化学发光分析仪 |  | 检验科
24A-03ASJ1253 | 抗壁细胞抗体 |  |  |  | 检验科
24A-03ASJ1254 | 抗雌激素受体（SP1）兔单克隆抗体试剂 | 免疫组化 | 手工 |  | 病理室
24A-03ASJ1255 | 抗雌激素受体（SP1）兔单克隆抗体试剂 |  | 罗氏免疫组化机专用试剂 |  | 病理室
24A-03ASJ1256 | 抗谷氨酸脱羧酶抗体检测试剂 | ELISA | ADC 400A酶标仪 |  | 检验科
24A-03ASJ1257 | 抗广谱原肌球蛋白受体激酶（TRK）抗体试剂 | 免疫组化 |  |  | 病理室
24A-03ASJ1258 | 抗核抗体IgG检测试剂 | 间接免疫荧光法 | 荧光显微镜 |  | 检验科
24A-03ASJ1259 | 抗核抗体IgG检测试剂 | 间接免疫荧光法 | 全自动免疫荧光核型及滴度判读系统 |  | 检验科
24A-03ASJ1260 | 抗核抗体谱检测试剂 | 条带酶免疫分析法 | Blotray免疫印迹仪 |  | 检验科
24A-03ASJ1261 | 抗核抗体阳性质控物 |  |  |  | 检验科
24A-03ASJ1262 | 抗核周因子（APF）检测试剂 | 间接免疫荧光法 |  |  | 检验科
24A-03ASJ1263 | 抗环瓜氨酸肽抗体检测试剂 | 电化学发光法 | 2010/cobas（e411/e601/e602/e801） |  | 检验科
24A-03ASJ1264 | 抗肌炎抗体谱IgG检测试剂 |  |  |  | 检验科
24A-03ASJ1265 | 抗甲状腺过氧化物酶抗体检测试剂 | 电化学发光法 | 2010/cobas（e411/e601/e602/e801） | 含定标 | 检验科
24A-03ASJ1266 | 抗角蛋白抗体（AKA）检测试剂 | 间接免疫荧光法 |  |  | 检验科
24A-03ASJ1267 | 抗精子抗体检测试剂 | ELISA | ADC 400A酶标仪 |  | 检验科
24A-03ASJ1268 | 抗菌无磷清洁剂 |  | Cobas8000 全自动生化仪 |  | 检验科
24A-03ASJ1269 | 抗酪氨酸磷酸酶抗体测定试剂 | 磁微粒化学发光免疫分析法 |  |  | 检验科
24A-03ASJ1270 | 抗链球菌溶血素O检测试剂 | 免疫比浊法 | cobasc702 |  | 检验科
24A-03ASJ1271 | 抗磷脂酶A2受体抗体（anti-PLA2R） |  |  |  | 检验科
24A-03ASJ1272 | 抗磷脂酶A2受体抗体IgG检测试剂 | 酶联免疫吸附 |  |  | 检验科
24A-03ASJ1273 | 抗缪勒氏管激素检测试剂 | 化学发光法 | 2010/cobas（e411/e601/e602/e801） | 含质控品、校准品 | 检验科
24A-03ASJ1274 | 抗内因子抗体 |  |  |  | 检验科
24A-03ASJ1275 | 抗凝血酶Ⅲ测定试剂 | 发色底物法 | 美创MDC3500 |  | 检验科
24A-03ASJ1276 | 抗凝血酶Ⅲ检测试剂 | 发色底物法 | 血凝仪：CN6000 |  | 检验科
24A-03ASJ1277 | 抗人球蛋白（IgG，C3b/C3d）检测卡 | 柱凝集法 | 全自动血型及配血分析系统OrthoAUTOVUEvision/手工法 |  | 检验科
24A-03ASJ1278 | 抗双链DNA抗体IgG检测试剂 | 间接免疫荧光法 | 荧光显微镜 |  | 检验科
24A-03ASJ1279 | 抗双链DNA抗体IgG检测试剂 | 间接免疫荧光法 | 全自动免疫荧光核型及滴度判读系统 |  | 检验科
24A-03ASJ1280 | 抗酸菌染色试剂 | 苯酚碱性品红法 |  |  | 病理室
24A-03ASJ1281 | 抗髓过氧化物酶、蛋白酶3、肾小球基底膜抗体IgG检测试剂 | 欧蒙印迹法 | 印迹仪 |  | 检验科
24A-03ASJ1282 | 抗心磷脂抗体IgA检测试剂 | 化学发光法 | 全自动化学发光仪Maglumi 4000plus、MAGLUMI 2000 Plus、iFLASH3000化学发光分析仪 |  | 检验科
24A-03ASJ1283 | 抗心磷脂抗体IgG检测试剂 | 化学发光法 | 全自动化学发光仪Maglumi 4000plus、MAGLUMI 2000 Plus、iFLASH3000化学发光分析仪 |  | 检验科
24A-03ASJ1284 | 抗心磷脂抗体IgM检测试剂 | 化学发光法 | 全自动化学发光仪Maglumi 4000plus、MAGLUMI 2000 Plus、iFLASH3000化学发光分析仪 |  | 检验科
24A-03ASJ1285 | 抗心磷脂抗体检测试剂 | ELISA | ADC 400A酶标仪 |  | 检验科
24A-03ASJ1286 | 抗心磷脂抗体检测试剂 | 化学发光法 | 全自动化学发光仪Maglumi 4000plus、MAGLUMI 2000 Plus、iFLASH3000化学发光分析仪 |  | 检验科
24A-03ASJ1287 | 抗胰岛素IgG抗体检测试剂 | ELISA | ADC 400A酶标仪/C3000全自动化学发光免疫分析仪 |  | 检验科
24A-03ASJ1288 | 抗胰岛素抗体检测试剂 | ELISA | ADC 400A酶标仪/C3000全自动化学发光免疫分析仪 |  | 检验科
24A-03ASJ1289 | 抗胰岛细胞抗体检测试剂 | ELISA | ADC 400A酶标仪/C3000全自动化学发光免疫分析仪 |  | 检验科
24A-03ASJ1290 | 抗中性粒细胞胞浆/抗肾小球基底膜抗体IgG检测试剂 | 间接免疫荧光法 | 免疫荧光操作一体机 |  | 检验科
24A-03ASJ1291 | 抗中性粒细胞胞浆/抗肾小球基底膜抗体IgG检测试剂 | 间接免疫荧光法 | 全自动免疫荧光核型及滴度判读系统 |  | 检验科
24A-03ASJ1292 | 抗子宫内膜抗体检测试剂 | ELISA | ADC 400A酶标仪 |  | 检验科
24A-03ASJ1293 | 苛养菌药敏琼脂培养基（用于链球菌） | 培养法 | 手工操作 | φ 90mm，平板 | 检验科
24A-03ASJ1294 | 苛养菌药敏琼脂培养基（用于嗜血杆菌） | 培养法 | 手工操作 | φ 90mm，平板 | 检验科
24A-03ASJ1295 | 柯萨奇病毒B组IgM抗体检测试剂 | 磁微粒化学发光法 | Autolumo A2000 PLUS |  | 检验科
24A-03ASJ1296 | 克林霉素药敏条 | MIC法 | 手工操作 | E试验法 | 检验科
24A-03ASJ1297 | 狼疮抗凝物检测试剂 | 凝固法 | ACL TOP/ELITE系列 | 含质控品 | 检验科
24A-03ASJ1298 | 狼疮抗凝物鉴定试剂 | 凝固法 | TOP-700全自动血凝分析仪 |  | 检验科
24A-03ASJ1299 | 狼疮抗凝物筛选试剂 | 凝固法 | TOP-700全自动血凝分析仪 |  | 检验科
24A-03ASJ1300 | 类风湿因子IgG检测试剂 | 化学发光法 | 全自动化学发光仪Maglumi 4000plus、MAGLUMI 2000 Plus、iFLASH3000化学发光分析仪 |  | 检验科
24A-03ASJ1301 | 类风湿因子IgM检测试剂 | 化学发光法 | 全自动化学发光仪Maglumi 4000plus、MAGLUMI 2000 Plus、iFLASH3000化学发光分析仪 |  | 检验科
24A-03ASJ1302 | 类风湿因子检测试剂 | 化学发光法 | 全自动化学发光仪Maglumi 4000plus、MAGLUMI 2000 Plus、iFLASH3000化学发光分析仪 |  | 检验科
24A-03ASJ1303 | 类风湿因子检测试剂 | 免疫比浊法 | cobasc702 | 含质控品、校准品 | 检验科
24A-03ASJ1304 | 类固醇生成因子-1 SF-1 | 免疫组化 | 手工 |  | 病理室
24A-03ASJ1305 | 类胰岛素样生长因子-1检测试剂 |  |  |  | 检验科
24A-03ASJ1306 | 离心管 | PCR法 | Cobas4800 核酸提取扩增仪 | 核酸检测配套耗材 | 检验科
24A-03ASJ1307 | 利奈唑胺药敏条 | MIC法 | 手工操作 | E试验法 | 检验科
24A-03ASJ1308 | 链球菌鉴定/药敏板 | 比浊/氧化还原 | BACTECphoenix-M50 | 链球菌鉴定/药敏试剂 | 检验科
24A-03ASJ1309 | 链球菌药敏接种培养液 | 荧光法+比色法+比浊+氧化还原 | BACTECphoenix-M50 | 链球菌药敏试剂 | 检验科
24A-03ASJ1310 | 链球菌药敏指示剂 | 荧光法+比色法+比浊+氧化还原 | BACTECphoenix-M50 | 链球菌药敏试剂 | 检验科
24A-03ASJ1311 | 两性霉素B药敏条 | MIC法 | 手工操作 | E试验法 | 检验科
24A-03ASJ1312 | 亮氨酸氨肽酶检测试剂 | 速率法 | Cobas8000 全自动生化仪 |  | 检验科
24A-03ASJ1313 | 淋巴细胞亚群检测试剂（六色） | 流式细胞术 | 适用于贝克曼Navios、Dxflex等机型 |  | 血液实验室
24A-03ASJ1314 | 淋球菌琼脂培养基 | 培养法 | 手工操作 | φ 90mm，平板 | 检验科
24A-03ASJ1315 | 淋球菌脱氧核糖核酸（NGH DNA）液体室内质控品 | PCR法 | Cobas4800 核酸提取扩增仪 | 淋球菌核酸检测质控品 | 检验科
24A-03ASJ1316 | 磷检测试剂 | 比色法 | cobasc702 |  | 检验科
24A-03ASJ1317 | 鳞状细胞癌相关抗原（SCCA）检测试剂 | 化学发光免疫分析法 | MAGLUMI 2000 Plus |  | 检验科
24A-03ASJ1318 | 流式细胞分析用鞘液 | 流式细胞术 | 适用于贝克曼Navios、Dxflex等机型 |  | 血液实验室
24A-03ASJ1319 | 流式细胞分析用溶血剂 | 流式细胞术 | 适用于贝克曼Navios、Dxflex等机型 |  | 血液实验室
24A-03ASJ1320 | 流式细胞分析用溶血素 | 流式细胞术 | 适用于贝克曼Navios、Dxflex等机型 |  | 血液实验室
24A-03ASJ1321 | 柳树过敏原特异性IgE抗体检测试剂 | 酶联免疫捕获法 | 酶免仪UQT57 |  | 检验科
24A-03ASJ1322 | 轮状病毒抗原检测试剂 | 乳胶法 | 通用 |  | 检验科
24A-03ASJ1323 | 氯吡格雷-人CYP2C19基因分型检测试剂 | PCR-荧光探针法 | Z480核酸扩增仪 | 氯吡格雷用药指导基因检测试剂 | 检验科
24A-03ASJ1324 | 氯电极 | 比色法 | cobasc702 |  | 检验科
24A-03ASJ1325 | 氯化钙溶液 | 凝固法 | 血凝仪：CN6000 |  | 检验科
24A-03ASJ1326 | 氯霉素药敏条 | MIC法 | 手工操作 | E试验法 | 检验科
24A-03ASJ1327 | 滤芯移液头 | PCR法 | Cobas4800 核酸提取扩增仪 | CORE TIPS核酸检测耗材 | 检验科
24A-03ASJ1328 | 迈耶氏苏木素染色液 | 细胞核染色 |  |  | 检验科、皮肤科、病理室
24A-03ASJ1329 | 慢性淋巴细胞白血病染色体及基因异常检测试剂 | 荧光原位杂交法 | 荧光显微镜 |  | 血液实验室
24A-03ASJ1330 | 慢性淋巴细胞白血病染色体及基因异常探针检测试剂 | 荧光原位杂交法 | 荧光显微镜 |  | 血液实验室
24A-03ASJ1331 | 猫上皮过敏原特异性IgE抗体检测试剂 | 酶联免疫捕获法 | 酶免仪UQT57 |  | 检验科
24A-03ASJ1332 | 梅毒甲苯胺红不加热血清试验诊断试剂 | TRUST法检测 |  |  | 检验科
24A-03ASJ1333 | 梅毒螺旋体抗体检测试剂 | 电化学发光法 | 2010/cobas（e411/e601/e602/e801） |  | 检验科
24A-03ASJ1334 | 梅毒螺旋体抗体检测试剂 | 乳胶法 |  |  | 检验科
24A-03ASJ1335 | 梅毒螺旋体抗体检测试剂 | 直接化学发光法 | 迈克i1000 | 含质控 | 检验科
24A-03ASJ1336 | 酶标仪加样头 | ELISA | ADC 400A酶标仪 |  | 检验科
24A-03ASJ1337 | 霉菌染色试剂 | 六胺银法 |  |  | 病理室
24A-03ASJ1338 | 美罗培南药敏条 | MIC法 | 手工操作 | E试验法 | 检验科
24A-03ASJ1339 | 镁检测试剂 | 比色法 | cobasc702 |  | 检验科
24A-03ASJ1340 | 棉白杨（T14）过敏原特异性IgE抗体检测试剂 | 酶联免疫法 | 酶免仪UQT57 |  | 检验科
24A-03ASJ1341 | 免疫多项复合质控品 |  | BS-430生化分析仪 |  | 检验科
24A-03ASJ1342 | 免疫多项质控品 | 电化学发光法 | 2010/cobas（e411/e601/e602/e801） |  | 检验科
24A-03ASJ1343 | 免疫分析质控物 |  |  |  | 检验科
24A-03ASJ1344 | 免疫球蛋白A检测试剂 | 免疫比浊法 | cobasc702 |  | 检验科
24A-03ASJ1345 | 免疫球蛋白E检测试剂 | 颗粒增强免疫透射比浊法 | Cobas8000 全自动生化仪 |  | 检验科
24A-03ASJ1346 | 免疫球蛋白G4检测试剂 | 免疫比浊法 | Cobas8000 全自动生化仪 |  | 检验科
24A-03ASJ1347 | 免疫球蛋白G检测试剂 | 免疫比浊法 | Cobas8000 全自动生化仪 |  | 检验科
24A-03ASJ1348 | 免疫球蛋白M检测试剂 | 免疫比浊法 | cobasc702 |  | 检验科
24A-03ASJ1349 | 免疫显色试剂 |  |  |  | 病理室
24A-03ASJ1350 | 免疫显色试剂（MaxVision-HRP鼠/兔） | 免疫组化 | 手工 |  | 病理室
24A-03ASJ1351 | 免疫抑制药物质控品 PreciControl ISD |  |  |  | 检验科
24A-03ASJ1352 | 免疫组化笔 | 免疫组化 | 手工 |  | 病理室
24A-03ASJ1353 | 免疫组化抗原修复缓冲液 | EDTA法 | 通用 |  | 病理室
24A-03ASJ1354 | 免疫组化抗原修复缓冲液 | 粉剂型柠檬酸法 | 通用 |  | 病理室
24A-03ASJ1355 | 免疫组化抗原修复缓冲液 | 胃酶法 | 通用 |  | 病理室
24A-03ASJ1356 | 免疫组织化学病理诊断（PD-L1） | 免疫组化 | BenchMark ULTRA |  | 病理室
24A-03ASJ1357 | 钠电极 | 比色法 | cobasc702 |  | 检验科
24A-03ASJ1358 | 脑脊液质控 |  |  |  | 检验科
24A-03ASJ1359 | 脑利钠肽前体检测试剂 | 电化学发光法 | 2010/cobas（e411/e601/e602/e801） |  | 检验科
24A-03ASJ1360 | 内部缓冲液IRS |  |  |  | 检验科、病理室
24A-03ASJ1361 | 内分泌质控品II |  |  | 含各水平 | 检验科
24A-03ASJ1362 | 内控物 |  |  |  | 检验科
24A-03ASJ1363 | 尼氏体染色液 | 尼氏小体染色 |  |  | 病理室
24A-03ASJ1364 | 黏蛋白4（MUC4）抗体试剂 | 免疫组化 | 手工 |  | 病理室
24A-03ASJ1365 | 尿比重校准品 SG Calibrator | 彩色CMOS传感器进行扫描与测光 | UC-3500 |  | 检验科
24A-03ASJ1366 | 尿生化多项质控品 |  |  |  | 检验科
24A-03ASJ1367 | 尿素（UREA）测定试剂 | 紫外-谷氨酸脱氢酶法 | BS-430生化分析仪 |  | 检验科
24A-03ASJ1368 | 尿素/尿素氮检测试剂 | 比色法 | cobasc702 |  | 检验科
24A-03ASJ1369 | 尿酸（UA）测定试剂 | 尿酸酶-过氧化物酶法 | BS-430生化分析仪 |  | 检验科
24A-03ASJ1370 | 尿酸检测试剂 | 比色法 | cobasc702 |  | 检验科
24A-03ASJ1371 | 尿微量白蛋白检测试剂 | 免疫比浊法 |  |  | 检验科
24A-03ASJ1372 | 尿液分析试纸条AUTION Sticks 10PA | 干化学法 | 尿样分析仪AX-4030 |  | 检验科
24A-03ASJ1373 | 尿液分析试纸条MEDITAPE UC-11A | 干化学法 | 彩色CMOS传感器进行扫描与测光 UC-3500 |  | 检验科
24A-03ASJ1374 | 尿液分析试纸条MEDITAPE UC-9A | 干化学法 | 彩色CMOS传感器进行扫描与测光 UC-3500 |  | 检验科
24A-03ASJ1375 | 尿液分析物质控品 | 双波长反射测定法 | 尿样分析仪AX-4030 |  | 检验科
24A-03ASJ1376 | 尿液分析仪用化学清洗液 | 双波长反射测定法 | 尿样分析仪AX-4030 |  | 检验科
24A-03ASJ1377 | 尿液分析用鞘液 | 半导体激光核酸荧光染色流式细胞技术 | 全自动尿有形成份分析仪UF-1000i |  | 检验科
24A-03ASJ1378 | 尿液分析用鞘液 UCS-900A-UFF | 半导体激光流式细胞术核酸荧光染色 | 尿沉渣检测-全自动尿液有形成份分析仪UF-5000/4000 |  | 检验科
24A-03ASJ1379 | 尿液分析用染色液 |  |  |  | 检验科
24A-03ASJ1380 | 尿液分析用染色液（UF-Fluorocell CR） | 半导体激光流式细胞术核酸荧光染色 | UF-5000/4000 |  | 检验科
24A-03ASJ1381 | 尿液分析用染色液（UF-Fluorocell SF） | 半导体激光流式细胞术核酸荧光染色 | UF-5000/4000 |  | 检验科
24A-03ASJ1382 | 尿液分析用染色液（UFII SEARCH-BAC 细菌） | 半导体激光核酸荧光染色流式细胞技术 | 全自动尿有形成份分析仪UF-1000i |  | 检验科
24A-03ASJ1383 | 尿液分析用染色液（UFII SEARCH-SED 沉渣） | 半导体激光核酸荧光染色流式细胞技术 | 全自动尿有形成份分析仪UF-1000i |  | 检验科
24A-03ASJ1384 | 尿液分析用稀释液 |  |  |  | 检验科
24A-03ASJ1385 | 尿液分析用稀释液 UF-CELLPACK CR | 半导体激光流式细胞术核酸荧光染色 | UF-5000/4000 |  | 检验科
24A-03ASJ1386 | 尿液分析用稀释液 UF-CELLPACK SF | 半导体激光流式细胞术核酸荧光染色 | UF-5000/4000 |  | 检验科
24A-03ASJ1387 | 尿液分析用稀释液（UFII PACK-BAC 细菌） | 半导体激光核酸荧光染色流式细胞技术 | 全自动尿有形成份分析仪UF-1000i |  | 检验科
24A-03ASJ1388 | 尿液分析用稀释液（UFII PACK-SED 沉渣） | 半导体激光核酸荧光染色流式细胞技术 | 全自动尿有形成份分析仪UF-1000i |  | 检验科
24A-03ASJ1389 | 尿液分析用校准品 UF-CALIBRATOR | 半导体激光流式细胞术核酸荧光染色 | UF-5000/4000 |  | 检验科
24A-03ASJ1390 | 尿液分析用质控品 UF-CONTROL | 半导体激光流式细胞术核酸荧光染色 | UF-5000/4000 |  | 检验科
24A-03ASJ1391 | 尿液干化学分析质控物UC-CONTROL | 彩色CMOS传感器进行扫描与测光 | UC-3500 |  | 检验科
24A-03ASJ1392 | 尿液生化非定值质控品 |  |  |  | 检验科
24A-03ASJ1393 | 尿液样本收集盒 | PCR法 | Cobas4800 核酸提取扩增仪 | CT/NG核酸检测耗材 | 检验科
24A-03ASJ1394 | 尿液有形成分效准物 |  |  |  | 检验科
24A-03ASJ1395 | 尿液有形成分质控液 |  |  |  | 检验科
24A-03ASJ1396 | 尿有形成份检测质控品UF Ⅱ CONTROL | 流式细胞术 | 适用于贝克曼Navios、Dxflex两种机型 |  | 检验科
24A-03ASJ1397 | 尿总蛋白检测试剂 | 焦酚红法 |  |  | 检验科
24A-03ASJ1398 | 凝聚胺介质试剂 | 试管法 | 手工 |  | 检验科
24A-03ASJ1399 | 凝血分析用稀释液 HemosIL Factor Diluent |  | ACL-TOP/ACL-9000 |  | 检验科
24A-03ASJ1400 | 凝血两项检测用质控品 |  | 美创MDC3500 |  | 检验科
24A-03ASJ1401 | 凝血酶-抗凝血酶复合物测定试剂 | 化学发光免疫分析法 | 万孚Shine i1900 |  | 检验科
24A-03ASJ1402 | 凝血酶时间检测试剂 | 凝固法 | 美创MDC3500 |  | 检验科
24A-03ASJ1403 | 凝血酶时间检测试剂 | 凝固法 | 血凝仪：CN6000 |  | 检验科
24A-03ASJ1404 | 凝血酶原时间检测试剂 | 凝固法 | 美创MDC3500 |  | 检验科
24A-03ASJ1405 | 凝血酶原时间检测试剂 | 凝固法 | 血凝仪：CN6000 |  | 检验科
24A-03ASJ1406 | 凝血质控物 |  |  |  | 检验科
24A-03ASJ1407 | 牛奶过敏原特异性IgE抗体检测试剂 | 酶联免疫捕获法 | 酶免仪UQT57 |  | 检验科
24A-03ASJ1408 | 牛肉过敏原特异性IgE抗体检测试剂 | 酶联免疫捕获法 | 酶免仪UQT57 |  | 检验科
24A-03ASJ1409 | 纽约食管鳞状细胞癌1（NY-ESO-1）抗体试剂 | 免疫组化 |  |  | 病理室
24A-03ASJ1410 | 浓缩清洗液 | 流式细胞术 | 清洗进样针 | Mythic 22 | 血液实验室
24A-03ASJ1411 | 浓缩清洗液 |  |  | TORCH检测 | 检验科
24A-03ASJ1412 | 诺氟沙星药敏条 | MIC法 | 手工操作 | E试验法 | 检验科
24A-03ASJ1413 | 女性拭子样本收集盒 | PCR法 | Cobas4800 核酸提取扩增仪 | 女性分泌物非病毒核酸检测耗材 | 检验科
24A-03ASJ1414 | 培养基（巧克力琼脂不加抗生素） | 培养法 | 手工操作 | φ 90mm，平板 | 检验科
24A-03ASJ1415 | 培养基-一次性改良罗氏 | 培养法 | 手工操作 |  | 检验科
24A-03ASJ1416 | 培养基-胰蛋白胨葡萄糖培养基（TGEA） | 普通培养 | 不上机操作 | φ90mm，平板 | 检验科、医院感染管理科
24A-03ASJ1417 | 培养基-营养琼脂培养基 | 普通培养 | 不上机操作 | φ90mm，平板 | 检验科、医院感染管理科
24A-03ASJ1418 | SS琼脂培养基 | 培养法 | 手工操作 | φ 90mm，平板 | 检验科
24A-03ASJ1419 | 培养基-哥伦比亚血琼脂培养基 | 培养法 | 手工操作 | φ 90mm，平板 | 检验科
24A-03ASJ1420 | 配套采便装置 |  |  |  | 检验科
24A-03ASJ1421 | 平滑肌肌动蛋白抗体试剂 | 免疫组化 | 手工 |  | 病理室
24A-03ASJ1422 | 破膜剂 | 流式细胞术 | 适用于贝克曼Navios、Dxflex等机型 |  | 血液实验室
24A-03ASJ1423 | 葡萄糖（Glu）测定试剂 | 葡萄糖氧化酶法 | BS-430生化分析仪 |  | 检验科
24A-03ASJ1424 | 葡萄糖检测试剂 | 己糖激酶法 | Cobas8000 全自动生化仪 |  | 检验科
24A-03ASJ1425 | 普通豚草w1过敏原特异性IgE抗体检测试剂 | 酶联免疫捕获法 | ADC 400A酶标仪 |  | 检验科
24A-03ASJ1426 | 七种肺癌相关抗体检测试剂 |  |  |  | 检验科
24A-03ASJ1427 | 铅镉元素检测试剂 | 原子吸收法 | BH系列原子吸收光谱仪 | 含质控品、校准品 | 检验科
24A-03ASJ1428 | 前白蛋白检测试剂 | 免疫透射比浊法 | 奥林巴斯AU5800 |  | 检验科
24A-03ASJ1429 | 前白蛋白-抗链球菌溶血素0-铜蓝蛋白检测用校准品 |  |  |  | 检验科
24A-03ASJ1430 | 前列腺干细胞抗原 PSCA | 免疫组化 | 手工 |  | 病理室
24A-03ASJ1431 | 巧克力琼脂培养基（含万古霉素） | 培养法 | 手工操作 | φ90mm，平板 | 检验科
24A-03ASJ1432 | 切片标签 | 免疫组化 |  |  | 病理室
24A-03ASJ1433 | 切片石蜡 | 包埋制片 | Leica RM2235 |  | 皮肤科
24A-03ASJ1434 | 青霉素药敏条 | MIC法 | 手工操作 | E试验法 | 检验科
24A-03ASJ1435 | 轻链κ检测试剂 | 免疫比浊法 | cobasc702 |  | 检验科
24A-03ASJ1436 | 轻链λ检测试剂 | 免疫比浊法 | cobasc702 |  | 检验科
24A-03ASJ1437 | 清洁液 | 流式细胞术 | 适用于贝克曼Navios、Dxflex等机型 |  | 血液实验室
24A-03ASJ1438 | 清洗缓冲液 |  |  | 新型冠状病毒抗体检测 | 检验科、病理室
24A-03ASJ1439 | 清洗液 |  | A2000plus |  | 检验科
24A-03ASJ1440 | 清洗液 |  | ACL TOP系列血凝分析仪 |  | 检验科
24A-03ASJ1441 | 清洗液 | 比色法 | cobasc702 |  | 检验科、病理室、血液实验室
24A-03ASJ1442 | 清洗液 | 电化学发光法 | 2010/cobas（e411/e601/e602/e801） |  | 检验科
24A-03ASJ1443 | 清洗液 | 管路清洗 | MEK血液分析仪通用 |  | 血液实验室
24A-03ASJ1444 | 清洗液 | 核酸荧光染色方法 | 全自动血液分析仪XE-2100/XS-500i/XS-800i |  | 检验科
24A-03ASJ1445 | 清洗液 | 化学发光法 | 全自动化学发光仪Maglumi 4000plus、MAGLUMI 2000 Plus、iFLASH3000化学发光分析仪 |  | 检验科
24A-03ASJ1446 | 清洗液 | 化学发光法 |  |  | 检验科
24A-03ASJ1447 | 清洗液 | 免疫组化 |  |  | 病理室
24A-03ASJ1448 | 清洗液 | 散射比浊法 | PA990pro SAA、CRP检测用 |  | 检验科
24A-03ASJ1449 | 清洗液 |  | ACL TOP系列血凝分析仪 |  | 检验科
24A-03ASJ1450 | 清洗液 |  | 血凝仪：CN6000 |  | 检验科
24A-03ASJ1451 | 清洗液 CELLCLEAN AUTO | 流式细胞术 | 适用于贝克曼Navios、Dxflex两种机型 |  | 检验科
24A-03ASJ1452 | 清洗液 cobas 4800 System Wash Buffer Kit | PCR法 | Cobas4800 核酸提取扩增仪 | 核酸检测试剂 | 检验科
24A-03ASJ1453 | 清洗液 PreClean M 预清洗液 |  |  | 预清洗液直接上机，e801专用 | 检验科
24A-03ASJ1454 | 清洗液A |  | 美创MDC3500 |  | 检验科、病理室
24A-03ASJ1455 | 清洗液A（盐酸） |  | ACL-TOP/ACL-9000 |  | 检验科
24A-03ASJ1456 | 清洗液B（次氯酸钠） |  | ACL-TOP/ACL-9000 |  | 检验科
24A-03ASJ1457 | 清洗液B系列 |  |  |  | 病理室
24A-03ASJ1458 | 清洗液CleanCell |  | 罗氏免疫分析仪 |  | 检验科
24A-03ASJ1459 | 清洗液C系列 |  |  |  | 病理室
24A-03ASJ1460 | 清洗液D系列 |  |  |  | 病理室
24A-03ASJ1461 | 清洗液EU-50 |  | EU-5600尿一体机 |  | 检验科
24A-03ASJ1462 | 清洗液E系列 |  |  |  | 病理室
24A-03ASJ1463 | 清洗液F系列 |  |  |  | 病理室
24A-03ASJ1464 | 清洗液G系列 |  |  |  | 病理室
24A-03ASJ1465 | 清洗液H系列 |  |  |  | 病理室
24A-03ASJ1466 | 清洗液I系列 |  |  |  | 病理室
24A-03ASJ1467 | 清洗液J系列 |  |  |  | 病理室
24A-03ASJ1468 | 清洗液PreClean |  | 罗氏免疫分析仪 |  | 检验科
24A-03ASJ1469 | 庆大霉素药敏条 | MIC法 | 手工操作 | E试验法 | 检验科
24A-03ASJ1470 | 秋水仙胺 | 染色体核型分析 | 蔡司染色体自动扫描分析系统 |  | 血液实验室
24A-03ASJ1471 | 曲霉菌半乳甘露聚糖定量检测试剂 | 酶联免疫法 | 全自动真菌细菌联检仪 | 血清GM实验试剂 | 检验科
24A-03ASJ1472 | 全程C反应蛋白检测试剂 | 胶乳免疫比浊法 | cobasc702 |  | 检验科
24A-03ASJ1473 | 全血免疫抑制剂质控物 | 定值第三方质控（人源基质） |  |  | 检验科
24A-03ASJ1474 | 全血血糖质控物 |  |  |  | 检验科
24A-03ASJ1475 | 全自动免疫检验系统用底物液 | 磁微粒化学发光法 |  |  | 检验科
24A-03ASJ1476 | 全自动免疫检验系统用底物液 |  | 全自动化学发光仪Maglumi 4000plus、MAGLUMI 2000 Plus |  | 检验科
24A-03ASJ1477 | 全自动免疫检验系统用底物液 | 化学发光法 |  | 与其它多种试剂配合使用，完成基于免疫原理的体外诊断检测，仅用于本公司化学发光免疫分析检测系统。 | 检验科
24A-03ASJ1478 | 全自动血小板聚集仪清洗液 | 光学比浊法 | AG800 |  | 检验科
24A-03ASJ1479 | 全自动血小板聚集仪洗针液 | 光学比浊法 | AG800 |  | 检验科
24A-03ASJ1480 | 醛固酮检测试剂 | 磁微粒化学发光法 |  |  | 检验科
24A-03ASJ1481 | 热休克蛋白 HSP27 | 免疫组化 | 手工 |  | 病理室
24A-03ASJ1482 | 人ABO血型反定型用红细胞试剂盒 |  | 全自动血型分析仪vision |  | 检验科
24A-03ASJ1483 | 人BRAF基因突变检测试剂 | 荧光PCR法 | Cobas Z 480 PCR仪 |  | 病理室
24A-03ASJ1484 | 人CK18-M30检测试剂 | 磁微粒化学发光免疫分析法 | C3000全自动化学发光免疫分析仪 |  | 检验科
24A-03ASJ1485 | 人CK18-M65检测试剂 | 磁微粒化学发光免疫分析法 | C3000全自动化学发光免疫分析仪 |  | 检验科
24A-03ASJ1486 | 人EGFR/ALK基因突变联合检测试剂 | 可逆末端终止测序法 | NextSeq550AR或BGI2000均可 |  | 病理室
24A-03ASJ1487 | 人EGFR基因18-21外显子突变检测试剂 | 荧光PCR法 | Stratagene Mx3000P/3005P、ABI7300/7300Plus/7500/7500Fast/7900/V7/StepOne/StepOne Plus、Roche Z 480、Abbott m2000rt、Bio-Rad CFX96/IQ5、DA7600、SLAN-48P/96S/96P等 |  | 病理室
24A-03ASJ1488 | 人KRAS/NRAS/BRAF/PIK3CA基因突变联合检测试剂 | 捕获测序法 | Nextseq CN500基因测序仪/Miseq Dx基因测序仪 |  | 病理室
24A-03ASJ1489 | 人KRAS基因2-4外显子突变检测试剂 | 荧光PCR法 | Stratagene Mx3000P/3005P、ABI7300/7300Plus/7500/7500Fast/7900/V7/StepOne/StepOne Plus、Roche Z 480、Abbott m2000rt、Bio-Rad CFX96/IQ5、DA7600、SLAN-48P/96S/96P等 |  | 病理室
24A-03ASJ1490 | 人NRAS基因突变检测试剂 | 荧光PCR法 | Stratagene Mx3000P/3005P、ABI7300/7300Plus/7500/7500Fast/7900/V7/StepOne/StepOne Plus、Roche Z 480、Abbott m2000rt、Bio-Rad CFX96/IQ5、DA7600、SLAN-48P/96S/96P等 |  | 病理室
24A-03ASJ1491 | 人PIK3CA基因突变检测试剂 | 荧光PCR法 | Stratagene Mx3000P/3005P、ABI7300/7300Plus/7500/7500Fast/7900/V7/StepOne/StepOne Plus、Roche Z 480、Abbott m2000rt、Bio-Rad CFX96/IQ5、DA7600、SLAN-48P/96S/96P等 |  | 病理室
24A-03ASJ1492 | 人SHOX2、RASSF1A基因甲基化DNA检测试剂 |  |  |  | 病理室
24A-03ASJ1493 | 人Th1/Th2/Th17亚群检测试剂 | 流式细胞术 | 适用于贝克曼Navios、Dxflex等机型 |  | 血液实验室
24A-03ASJ1494 | 人Twist1基因甲基化检测试剂 | 荧光法 |  |  | 病理室
24A-03ASJ1495 | 人附睾蛋白4（HE4）抗体试剂 | 免疫组化 |  |  | 病理室
24A-03ASJ1496 | 人附睾蛋白4检测试剂 | 电化学发光法 | 2010/cobas（e411/e601/e602/e801） | 含定标液 | 检验科
24A-03ASJ1497 | 人类BRCA1基因和BRCA2基因突变检测试剂 |  |  |  | 病理室
24A-03ASJ1498 | 人类HER2基因扩增检测试剂 | 荧光PCR法 | 荧光显微镜 |  | 病理室
24A-03ASJ1499 | 人类KRAS/NRAS/PIK3CA/BRAF基因突变联合检测试剂盒 | 荧光PCR法 | Stratagene Mx3000P/3005P、ABI7300/7300Plus/7500/7500Fast/7900/V7/StepOne/StepOne Plus、Roche Z 480、Abbott m2000rt、Bio-Rad CFX96/IQ5、DA7600、SLAN-48P/96S/96P等 |  | 病理室
24A-03ASJ1500 | 人类SDC2基因甲基化检测试剂 | 荧光PCR法 | 罗氏 Z 480、ABI7500、宏石SLAN96P |  | 病理室
24A-03ASJ1501 | 人类SLCOIBI和ApoE基因检测试剂 | PCR-荧光探针法 | Z480核酸扩增仪 | 他汀类药物用药指导基因检测试剂 | 检验科
24A-03ASJ1502 | 人类免疫缺陷病毒抗体和抗原（p24）检测试剂 | 电化学发光法 | 2010/cobas（e411/e601/e602/e801） |  | 检验科
24A-03ASJ1503 | 人类免疫缺陷病毒抗体检测试剂 | 磁微粒化学发光法 |  |  | 检验科
24A-03ASJ1504 | 人类免疫缺陷病毒抗体检测试剂 | 胶体金法 |  |  | 检验科
24A-03ASJ1505 | 人类免疫缺陷病毒抗原抗体检测试剂 | 直接化学发光法 | 迈克i1000 | 含质控品 | 检验科
24A-03ASJ1506 | 人类血浆校准品 |  | 血凝仪：CN6000 |  | 检验科
24A-03ASJ1507 | 人疱疹病毒8型（HHV-8）抗体试剂 | 免疫组化 |  |  | 病理室
24A-03ASJ1508 | 人皮质醇检测试剂 | 磁微粒化学发光法 |  |  | 检验科
24A-03ASJ1509 | 人绒毛膜促性腺激素（hCG）检测试剂 | 胶体金法 |  |  | 检验科
24A-03ASJ1510 | 人乳头瘤病毒基因分型（23型）检测试剂 | PCR-反向点杂交法 | Bio-Rad T100、Hema9600 |  | 病理室
24A-03ASJ1511 | 人糖蛋白激素α亚基（hCG-α）抗体试剂 | 免疫组化 |  |  | 病理室
24A-03ASJ1512 | 绒毛膜促性腺激素及β亚单位检测试剂 | 电化学发光法 | 2010/cobas（e411/e601/e602/e801） | 含定标液 | 检验科
24A-03ASJ1513 | 乳酸酚棉蓝染色液 | 染色法 | 手工操作 | 丝状真菌染色试剂 | 检验科
24A-03ASJ1514 | 乳酸脱氢酶（LDH）测定试剂 | IFCC法 | BS-430生化分析仪 |  | 检验科
24A-03ASJ1515 | 乳酸脱氢酶检测试剂 | 比色法 | cobasc702 |  | 检验科
24A-03ASJ1516 | 乳酸脱氢酶检测试剂 | 速率法(乳酸—丙酮酸，L-P) | Cobas8000 全自动生化仪 |  | 检验科
24A-03ASJ1517 | 乳腺癌相关抗原 CA153（Breast） | 免疫组化 | 手工 |  | 病理室
24A-03ASJ1518 | 瑞氏-姬姆萨染色液 | 姬姆萨染色 | 全自动血涂片制备仪SP-1000i |  | 检验科、血液实验室
24A-03ASJ1519 | 三丙胺缓冲液 |  |  |  | 检验科
24A-03ASJ1520 | 三碘甲状腺原氨酸检测试剂 | 电化学发光法 | 2010/cobas（e411/e601/e602/e801） | 含定标液 | 检验科
24A-03ASJ1521 | 色带 | 免疫组化 |  |  | 病理室
24A-03ASJ1522 | 色色素染色试剂 | 硫酸亚铁法 |  |  | 病理室
24A-03ASJ1523 | 色型肝炎表色抗原染色试剂 | 醛品红法 |  |  | 病理室
24A-03ASJ1524 | 沙保罗琼脂培养基 | 培养法 | 手工操作 | φ 90mm，平板 | 检验科
24A-03ASJ1525 | 沙门氏菌属诊断血清 | 血清凝集法 | 手工操作 | 沙门氏菌属诊断血清 | 检验科
24A-03ASJ1526 | 沙眼衣原体（CT）/淋球菌（NG）核酸检测试剂 | PCR法 | Cobas4800 核酸提取扩增仪 | 沙眼衣原体/淋球菌核酸检测试剂 | 检验科
24A-03ASJ1527 | 沙眼衣原体（CT）/淋球菌（NG）质控试剂 | PCR法 | Cobas4800 核酸提取扩增仪 | CT/NG核酸检测试剂 | 检验科
24A-03ASJ1528 | 沙眼衣原体脱氧核糖核酸（CT DNA）液体室内质控品 | PCR法 | Cobas4800 核酸提取扩增仪 | 沙眼衣原体核酸检测质控品 | 检验科
24A-03ASJ1529 | 上皮膜抗原抗体试剂 | 免疫组化 | 手工 |  | 病理室
24A-03ASJ1530 | 深孔板1.6mL | PCR法 | X480核酸提取仪 | 核酸提取配套耗材 | 检验科
24A-03ASJ1531 | 深孔板2.0mL | PCR法 | X480核酸提取仪 | 核酸提取配套耗材 | 检验科
24A-03ASJ1532 | 神经元特异性烯醇化酶检测试剂 | 电化学发光法 | 2010/cobas（e411/e601/e602/e801） |  | 检验科
24A-03ASJ1533 | 肾素检测试剂 | 磁微粒化学发光法 |  |  | 检验科
24A-03ASJ1534 | 生化多项质控品 |  |  |  | 检验科
24A-03ASJ1535 | 生化分析仪电解质模块用试剂包 | 离子选择电极法 | BS-430生化分析仪 | 含质控 | 检验科
24A-03ASJ1536 | 生化分析仪用清洗液CD80 |  | BS-430生化分析仪 |  | 检验科
24A-03ASJ1537 | 生化复合定值质控品 |  | BS-430生化分析仪 |  | 检验科
24A-03ASJ1538 | 生长激素检测试剂 | 磁微粒化学发光法 | AutoLumo A2000、AutoLumo A2000 Plus、AutoLumo A2000 Plus B、AutoLumo A1000化学发光检测仪。 |  | 检验科
24A-03ASJ1539 | 生长抑素受体2（SSTR2）抗体试剂 | 免疫组化 | 手工 |  | 病理室
24A-03ASJ1540 | 十二项细胞因子检测试剂 | 流式细胞术 | 适用于贝克曼Navios、Dxflex等机型 |  | 血液实验室
24A-03ASJ1541 | 食物特异性IgG抗体检测试剂 | 酶联免疫法 |  |  | 检验科
24A-03ASJ1542 | 试剂槽200mL | PCR法 | X480核酸提取仪 | 核酸提取配套耗材 | 检验科
24A-03ASJ1543 | 试剂槽50mL | PCR法 | X480核酸提取仪 | 核酸提取配套耗材 | 检验科
24A-03ASJ1544 | 试剂管 | 流式细胞术 | 适用于贝克曼Navios、Dxflex等机型 |  | 血液实验室
24A-03ASJ1545 | 视黄醇结合蛋白检测试剂 | 胶乳免疫比浊法 |  |  | 检验科
24A-03ASJ1546 | 嗜肺军团菌IgM抗体检测试剂 | 磁微粒化学发光法 | Autolumo A2000 PLUS |  | 检验科
24A-03ASJ1547 | 嗜肺军团菌检测试剂 | ELISA | ADC 400A酶标仪 |  | 检验科
24A-03ASJ1548 | 树脂还原剂 |  |  |  | 检验科、口腔科、供应室、透析室、脾胃科、手术室
24A-03ASJ1549 | 双联样品杯 | 光学比浊法 | AG800 |  | 检验科
24A-03ASJ1550 | 四环素药敏条 | MIC法 | 手工操作 | E试验法 | 检验科
24A-03ASJ1551 | 苏丹黑染色液 | 脂类染色 |  |  | 病理室
24A-03ASJ1552 | 苏木素染色液 | HE染色 | 通用 |  | 检验科、病理室、血液实验室
24A-03ASJ1553 | 苏木素-伊红染色液（H-E） |  | 组织学HE染色 | ST5010/ST5020/SPECTRA ST | 病理室
24A-03ASJ1554 | 酸性磷酸酶检测试剂 | 比色法 | cobasc702 |  | 检验科
24A-03ASJ1555 | 酸性清洗液 |  | Cobas8000 全自动生化仪 |  | 检验科
24A-03ASJ1556 | 酸性洗液 |  | cobasc702 |  | 检验科
24A-03ASJ1557 | 髓过氧化物酶（MPO）检测试剂-FITC | 流式细胞术 | 适用于贝克曼Navios、Dxflex等机型 |  | 血液实验室
24A-03ASJ1558 | 髓过氧化物酶（MPO）检测试剂-PE | 流式细胞术 | 适用于贝克曼Navios、Dxflex等机型 |  | 血液实验室
24A-03ASJ1559 | 胎牛血清-优级 | 染色体核型分析 | 蔡司染色体自动扫描分析系统 |  | 血液实验室
24A-03ASJ1560 | 痰样本消化液 | 酶消化法 | 手工操作 | 痰样品消化试剂 | 检验科
24A-03ASJ1561 | 探头清洁液 |  | BC-5390CRP血细胞分析仪 |  | 检验科
24A-03ASJ1562 | 探针洗液M |  |  |  | 检验科
24A-03ASJ1563 | 糖化白蛋白检测试剂 | 酶法 | Cobas8000全自动生化仪 |  | 检验科
24A-03ASJ1564 | 糖化血红蛋白层析柱（标准模式） | 高压液相色谱法 | G8 |  | 检验科
24A-03ASJ1565 | 糖化血红蛋白溶血剂 | 高压液相色谱法 | G8 |  | 检验科
24A-03ASJ1566 | 糖化血红蛋白校准品 | 高压液相色谱法 | G8 |  | 检验科
24A-03ASJ1567 | 糖化血红蛋白质控品 | 高压液相色谱法 | G8 |  | 检验科
24A-03ASJ1568 | 糖化血红蛋白质控物 | 定值第三方质控（人源基质） |  |  | 检验科
24A-03ASJ1569 | 糖类抗原125检测试剂 | 电化学发光法 | 2010/cobas（e411/e601/e602/e801） | 含定标液 | 检验科
24A-03ASJ1570 | 糖类抗原15-3测定试剂 | 电化学发光法 | 2010/cobas（e411/e601/e602/e801） | 含定标液 | 检验科
24A-03ASJ1571 | 糖类抗原19-9测定试剂 | 电化学发光法 | 2010/cobas（e411/e601/e602/e801） | 含定标液 | 检验科
24A-03ASJ1572 | 糖类抗原242（CA242）检测试剂 | 化学发光免疫分析法 | MAGLUMI 2000 Plus/Maglumi 4000plus |  | 检验科
24A-03ASJ1573 | 糖类抗原50（CA50）检测试剂 | 化学发光免疫分析法 | MAGLUMI 2000 Plus/Maglumi 4000plus |  | 检验科
24A-03ASJ1574 | 糖类抗原72-4检测试剂 | 电化学发光法 | 2010/cobas（e411/e601/e602/e801） | 含定标液 | 检验科
24A-03ASJ1575 | 特定蛋白校准品 TruCal Protein |  | 奥林巴斯AU5800 |  | 检验科
24A-03ASJ1576 | 特殊清洗液 |  |  | 新型冠状病毒抗体检测 | 检验科
24A-03ASJ1577 | 特殊生化非定值质控品 |  |  |  | 检验科
24A-03ASJ1578 | 特殊项目质控水平2 | TOP-700全自动血凝分析仪 |  |  | 检验科
24A-03ASJ1579 | 天门冬氨酸氨基转移酶（AST）测定试剂 | IFCC法 | BS-430生化分析仪 |  | 检验科
24A-03ASJ1580 | 铁蛋白检测试剂 | 免疫比浊法 | cobasc702 |  | 检验科
24A-03ASJ1581 | 铁检测试剂 | 比色法 | cobasc702 | 含校准品 | 检验科
24A-03ASJ1582 | 铁染色液 | 普鲁士蓝反应 | 通用 |  | 血液实验室
24A-03ASJ1583 | 同型半胱氨酸检测试剂 | 酶循环法 |  |  | 检验科
24A-03ASJ1584 | 同型对照抗体（IgG1）APC | 流式细胞术 | 适用于贝克曼Navios、Dxflex等机型 |  | 血液实验室
24A-03ASJ1585 | 同型对照抗体（IgG1）PE | 流式细胞术 | 适用于贝克曼Navios、Dxflex等机型 |  | 血液实验室
24A-03ASJ1586 | 头孢呋辛药敏条 | MIC法 | 手工操作 | E试验法 | 检验科
24A-03ASJ1587 | 头孢哌酮舒巴坦药敏条 | MIC法 | 手工操作 | E试验法 | 检验科
24A-03ASJ1588 | 头孢曲松药敏条 | MIC法 | 手工操作 | E试验法 | 检验科
24A-03ASJ1589 | 头孢他啶药敏条 | MIC法 | 手工操作 | E试验法 | 检验科
24A-03ASJ1590 | 头孢唑啉药敏条 | MIC法 | 手工操作 | E试验法 | 检验科
24A-03ASJ1591 | 透明质酸检测试剂 | 磁微粒化学发光法 |  |  | 检验科
24A-03ASJ1592 | 突触素抗体试剂 | 免疫组化 | 手工 |  | 病理室
24A-03ASJ1593 | 吐温20 | 免疫组化 | intelliPATH免疫组化机 |  | 病理室
24A-03ASJ1594 | 兔单克隆阴性质控抗体 | 免疫组化 |  |  | 病理室
24A-03ASJ1595 | 兔抗人雄激素受体（AR）单克隆抗体试剂 | 免疫组化 | 手工 |  | 病理室
24A-03ASJ1596 | 脱蜡液 |  |  |  | 病理室
24A-03ASJ1597 | 万古霉素药敏条 | MIC法 | 手工操作 | E试验法 | 检验科
24A-03ASJ1598 | 网状纤维染色液 | 网状纤维染色 |  |  | 病理室
24A-03ASJ1599 | 微管蛋白β Tubulin β | 免疫组化 | 手工 |  | 病理室
24A-03ASJ1600 | 微管素抗体试剂 | 免疫组化 | 手工 |  | 病理室
24A-03ASJ1601 | 微管相关蛋白2a.b.c 抗体试剂 | 免疫组化 | 手工 |  | 病理室
24A-03ASJ1602 | 微量白蛋白质控物 |  |  |  | 检验科
24A-03ASJ1603 | 微量移液器 | 凝固法 | TEG血栓弹力图仪 |  | 检验科
24A-03ASJ1604 | 微量元素测定试剂 |  | AS9000D |  | 检验科
24A-03ASJ1605 | 微生物分离培养基装置 | 培养法 | 全自动细菌分离培养仪 | 全自动样本分离培养耗材 | 检验科
24A-03ASJ1606 | 维生素B12检测试剂 | 电化学发光法 | 2010/cobas（e411/e601/e602/e801） | 含定标液 | 检验科
24A-03ASJ1607 | 胃蛋白酶原Ⅰ（PGⅠ）检测试剂 | 化学发光法 | 全自动化学发光仪Maglumi 4000plus、MAGLUMI 2000 Plus |  | 检验科
24A-03ASJ1608 | 胃蛋白酶原Ⅱ（PGⅡ）检测试剂 | 化学发光法 | 全自动化学发光仪Maglumi 4000plus、MAGLUMI 2000 Plus |  | 检验科
24A-03ASJ1609 | 胃泌素17检测试剂 | 化学发光法 | 全自动化学发光仪Maglumi 4000plus |  | 检验科
24A-03ASJ1610 | 胃泌素释放肽前体检测试剂 | 电化学发光法 | 2010/cobas（e411/e601/e602/e801） | 含定标液 | 检验科
24A-03ASJ1611 | 胃幽门螺旋杆菌抗体检测试剂 | 胶体金法 |  |  | 检验科
24A-03ASJ1612 | 胃幽门螺旋杆菌抗原检测试剂 | 胶体金法 |  |  | 检验科
24A-03ASJ1613 | 屋尘过敏原特异性IgE抗体检测试剂 | 酶联免疫捕获法 | 酶免仪UQT57 |  | 检验科
24A-03ASJ1614 | 屋尘螨过敏原特异性IgE抗体检测试剂 | 酶联免疫捕获法 | 酶免仪UQT57 |  | 检验科
24A-03ASJ1615 | 无机磷（P）测定试剂 | 磷钼酸法 | BS-430生化分析仪 |  | 检验科
24A-03ASJ1616 | 无水碳酸钠 | 染液配置 |  |  | 病理室
24A-03ASJ1617 | 无水乙醇 | 组织标本脱水 |  |  | 检验科、皮肤科、病理室
24A-03ASJ1618 | 戊二醛磷酸盐缓冲固定液 | 组织标本固定 |  |  | 病理室
24A-03ASJ1619 | 戊型肝炎病毒IgG抗体检测试剂 | 磁微粒化学发光法 | AutoLumo A2000、AutoLumo A2000 Plus、AutoLumo A2000 Plus B、AutoLumo A1000化学发光检测仪。 |  | 检验科
24A-03ASJ1620 | 戊型肝炎病毒IgM抗体检测试剂 | 磁微粒化学发光法 | AutoLumo A2000、AutoLumo A2000 Plus、AutoLumo A2000 Plus B、AutoLumo A1000化学发光检测仪。 |  | 检验科
24A-03ASJ1621 | 吸头（100微升滤芯） | PCR法 | 手工操作吸取试剂或样品 | 核酸检测耗材 | 检验科
24A-03ASJ1622 | 洗必泰中和剂 | 普通培养 | 不上机操作 |  | 检验科、医院感染管理科
24A-03ASJ1623 | 洗脱缓冲液（标准模式） | 高压液相色谱法 | G8 |  | 检验科
24A-03ASJ1624 | 系统清洗液 |  |  |  | 检验科
24A-03ASJ1625 | 系统维护液 |  |  |  | 检验科
24A-03ASJ1626 | 细胞DNA染色液 |  |  |  | 病理室
24A-03ASJ1627 | 细胞保存液 |  | ThinPrep2000 全自动细胞制片机 |  | 病理室
24A-03ASJ1628 | 细胞处理试剂 |  |  |  | 病理室
24A-03ASJ1629 | 细胞代谢异常检测试剂 |  | 免疫荧光 | JH-AC-6300 | 病理室
24A-03ASJ1630 | 细胞角蛋白 8&18抗体试剂 | 免疫组化 | 手工 |  | 病理室
24A-03ASJ1631 | 细胞角蛋白（AE1）抗体试剂 | 免疫组化 | 手工 |  | 病理室
24A-03ASJ1632 | 细胞角蛋白（低分子量）抗体试剂 | 免疫组化 | 手工 |  | 病理室
24A-03ASJ1633 | 细胞角蛋白（广谱）抗体试剂 | 免疫组化 | 手工 |  | 病理室
24A-03ASJ1634 | 细胞角蛋白10&13 CK10&13 | 免疫组化 | 手工 |  | 病理室
24A-03ASJ1635 | 细胞角蛋白14抗体试剂 | 免疫组化 | 手工 |  | 病理室
24A-03ASJ1636 | 细胞角蛋白17抗体试剂 | 免疫组化 | 手工 |  | 病理室
24A-03ASJ1637 | 细胞角蛋白18抗体试剂 | 免疫组化 | 手工 |  | 病理室
24A-03ASJ1638 | 细胞角蛋白19抗体试剂 | 免疫组化 | 手工 |  | 病理室
24A-03ASJ1639 | 细胞角蛋白19片段测定试剂 | 电化学发光法 | 2010/cobas（e411/e601/e602/e801） |  | 检验科
24A-03ASJ1640 | 细胞角蛋白20抗体试剂 | 免疫组化 | 手工 |  | 病理室
24A-03ASJ1641 | 细胞角蛋白5&6抗体试剂 | 免疫组化 | 手工 |  | 病理室
24A-03ASJ1642 | 细胞角蛋白5（CK5）抗体试剂 | 免疫组化 | 手工 |  | 病理室
24A-03ASJ1643 | 细胞角蛋白5/6抗体试剂 | 免疫组化 | 手工 |  | 病理室
24A-03ASJ1644 | 细胞角蛋白7抗体试剂 | 免疫组化 | 手工 |  | 病理室
24A-03ASJ1645 | 细胞角蛋白8&18抗体试剂 | 免疫组化 | 手工 |  | 病理室
24A-03ASJ1646 | 细胞角蛋白8抗体试剂 | 免疫组化 | 手工 |  | 病理室
24A-03ASJ1647 | 细胞角蛋白CAM 5.2抗体试剂 | 免疫组化 | 手工 |  | 病理室
24A-03ASJ1648 | 细胞角蛋白CK34Beta E（高分子量）抗体试剂 | 免疫组化 | 手工 |  | 病理室
24A-03ASJ1649 | 细胞染色液 | 沉降式 | BD Prep Stain液基细胞自动制片机 |  | 病理室
24A-03ASJ1650 | 细胞质控品 Immuno-Trol Cells | 流式细胞术 | 适用于贝克曼Navios、Dxflex等机型 |  | 血液实验室
24A-03ASJ1651 | 细胞周期蛋白 D1 抗体试剂 | 免疫组化 | 手工 |  | 病理室
24A-03ASJ1652 | 细胞周期蛋白依赖激酶4（CDK4）抗体试剂 | 免疫组化 | 手工 |  | 病理室
24A-03ASJ1653 | 细菌试验标准品 | 基质辅助激光解析电离飞行时间质谱法 | IVD MALDI Biotyper System全自动快速生物质谱检测系统 | 质谱仪校准试剂 | 检验科
24A-03ASJ1654 | 虾过敏原特异性IgE抗体检测试剂 | 酶联免疫捕获法 | 酶免仪UQT57 |  | 检验科
24A-03ASJ1655 | 纤溶酶-2纤溶酶抑制剂复合物测定试剂 | 化学发光免疫分析法 | 万孚Shine i1900 |  | 检验科
24A-03ASJ1656 | 纤维蛋白（原）降解产物（FDP）测定试剂 | 乳胶免疫比浊法 | 美创MDC3500 | 含定标、质控 | 检验科
24A-03ASJ1657 | 纤维蛋白（原）降解产物测定试剂 | 化学发光免疫分析法 | 万孚Shine i1900 |  | 检验科
24A-03ASJ1658 | 纤维蛋白（原）降解产物检测试剂 | 免疫比浊法 | 血凝仪：CN6000 | 含质控品、校准品 | 检验科
24A-03ASJ1659 | 纤维蛋白/纤维蛋白原降解产物检测试剂 | 胶乳免疫比浊法 | Cobas8000 全自动生化仪 |  | 检验科
24A-03ASJ1660 | 纤维蛋白原检测试剂 | 凝固法 | 美创MDC3500 | 含定标 | 检验科
24A-03ASJ1661 | 纤维蛋白原检测试剂 | 凝固法 | 血凝仪：CN6000 |  | 检验科
24A-03ASJ1662 | 腺病毒IgM抗体检测试剂 | 磁微粒化学发光法 | Autolumo A2000 PLUS |  | 检验科
24A-03ASJ1663 | 腺苷脱氨酶测定试剂 | 过氧化物酶法 | 全自动生化仪，贝克曼全系，日立7600系列 |  | 检验科
24A-03ASJ1664 | 小而密低密度脂蛋白胆固醇检测试剂 | 过氧化物酶法 | Cobas8000全自动生化仪 | 含质控品、校准品 | 检验科
24A-03ASJ1665 | 小而密低密度脂蛋白胆固醇检测试剂 | 酶法 | Cobas8000全自动生化仪 |  | 检验科
24A-03ASJ1666 | 小麦面粉过敏原特异性IgE抗体检测试剂 | 酶联免疫捕获法 | 酶免仪UQT57 |  | 检验科
24A-03ASJ1667 | 小眼相关转录激活因子（MITF） 抗体试剂 | 免疫组化 | 手工 |  | 病理室
24A-03ASJ1668 | 蟹过敏原特异性IgE抗体检测试剂 | 酶联免疫捕获法 | 酶免仪UQT57 |  | 检验科
24A-03ASJ1669 | 心肺功能五项联检试剂 | 荧光免疫法 | Triage MeterPro |  | 急诊
24A-03ASJ1670 | 心肌标记质控物 Liquichek Cardiac Markers Plus Control LT |  |  |  | 检验科
24A-03ASJ1671 | 心肌非定值质控品 |  |  |  | 检验科
24A-03ASJ1672 | 心肌损伤三项联检试剂 | 荧光免疫法 | Triage MeterPro |  | 急诊
24A-03ASJ1673 | 心肌质控品 |  |  |  | 检验科
24A-03ASJ1674 | 新型冠状病毒（2019-nCoV）IgG抗体非定值质控品 |  |  | 含各水平 | 检验科
24A-03ASJ1675 | 新型冠状病毒（2019-nCoV）IgM抗体非定值质控品 |  |  | 含各水平 | 检验科
24A-03ASJ1676 | 新型冠状病毒（2019-nCov）核酸检测试剂 | 荧光PCR法 | Z480核酸扩增仪 | 两种（伯杰、ABT）新型冠状病毒核酸检测试剂 | 检验科
24A-03ASJ1677 | 新型冠状病毒（2019-nCov）核酸检测试剂 | 恒温扩增-实时荧光法 | 优思达核酸扩增检测分析仪 | 新冠病毒核酸检测试剂（POCT） | 检验科
24A-03ASJ1678 | 新型冠状病毒（2019-nCov）抗体检测试剂-定量 |  |  | 新型冠状病毒抗体检测（含质控） | 检验科
24A-03ASJ1679 | 新型冠状病毒（2019-nCov）抗体检测试剂-定性 |  |  | 新型冠状病毒抗体检测（含质控） | 检验科
24A-03ASJ1680 | 新型冠状病毒核糖核酸非定值质控品 | PCR法 | Z480核酸扩增仪 | 新型冠状病毒核酸检测室内质控（水平3） | 检验科
24A-03ASJ1681 | 新型冠状病毒抗原检测试剂 | 胶体金法 | 无 | 不需要仪器 | 检验科、急诊、感染疾病科
24A-03ASJ1682 | 新型隐球菌染色液 | 染色法 | 手工操作 | 隐球菌墨汁染色试剂 | 检验科
24A-03ASJ1683 | 胸苷磷酸化酶 TP | 免疫组化 | 手工 |  | 病理室
24A-03ASJ1684 | 胸苷酸合成酶（TS）抗体试剂 | 免疫组化 | 手工 |  | 病理室
24A-03ASJ1685 | 雄烯二酮检测试剂 | ELISA | ADC 400A酶标仪 |  | 检验科
24A-03ASJ1686 | 需氧微生物培养瓶 BD BACTECTM Plus Aerobic/F Culture Vials | 培养法 | BACTEC9120 | 血液或体液需氧培养试剂 | 检验科
24A-03ASJ1687 | 鳕鱼过敏原特异性IgE抗体检测试剂 | 酶联免疫捕获法 | 酶免仪UQT57 |  | 检验科
24A-03ASJ1688 | 血氨试纸条 |  | PA-4140型 |  | 检验科
24A-03ASJ1689 | 血管紧张素Ⅱ检测试剂 | 磁微粒化学发光法 |  |  | 检验科
24A-03ASJ1690 | 血管紧张素转化酶检测试剂 | FAPGG底物法 | Cobas8000 全自动生化仪 |  | 检验科
24A-03ASJ1691 | 血管内皮生长因子测定试剂 | 磁微粒化学发光法 | Aurora-1000i |  | 检验科
24A-03ASJ1692 | 血管内皮生长因子受体3 VEGFR-3 | 免疫组化 | 手工 |  | 病理室
24A-03ASJ1693 | 血管性血友病因子活性检测试剂 | 免疫比浊法 | ACL TOP/ELITE系列 |  | 检验科
24A-03ASJ1694 | 血管性血友病因子抗原检测试剂 | 免疫比浊法 | ACL TOP/ELITE系列 |  | 检验科
24A-03ASJ1695 | 血红蛋白转铁蛋白（FOBtf）检测试剂 | 胶体金法 |  |  | 检验科
24A-03ASJ1696 | 血气测定试剂 |  | 西门子、沃芬 |  | 检验科
24A-03ASJ1697 | 血气分析检测卡 | 干式电化学法 | epoc Blood Analysis System 血气分析仪 |  | 检验科
24A-03ASJ1698 | 血气分析质控液 |  |  |  | 检验科
24A-03ASJ1699 | 血气检测试剂 | 电极法 |  |  | 检验科
24A-03ASJ1700 | 血气质控物 RapidQC Complete |  |  |  | 检验科
24A-03ASJ1701 | 血清蛋白检测试剂 | 毛细管电泳法 | 电泳分析仪 |  | 检验科
24A-03ASJ1702 | 血清淀粉样蛋白A测定试剂 | 散射比浊法 | PA-990pro | 含质控品、校准品 | 检验科
24A-03ASJ1703 | 血清反三碘甲状腺原氨酸（rT3）检测试剂 | 化学发光法 | 全自动化学发光仪Maglumi 4000plus、MAGLUMI 2000 Plus |  | 检验科
24A-03ASJ1704 | 血清指数检测试剂 |  |  |  | 检验科
24A-03ASJ1705 | 血球用质控物 Liquichek Hematology-16 Control |  |  |  | 检验科
24A-03ASJ1706 | 血栓弹力图试验（肝素酶包被）试剂 | 凝固法 | TEG血栓弹力图仪 |  | 检验科
24A-03ASJ1707 | 血栓弹力图试验（活化凝血）试剂 | 凝固法 | TEG血栓弹力图仪 |  | 检验科
24A-03ASJ1708 | 血栓弹力图试验（血小板-AA）试剂 | 凝固法 | TEG血栓弹力图仪 |  | 检验科
24A-03ASJ1709 | 血栓弹力图试验（血小板-ADP&AA）试剂 | 凝固法 | TEG血栓弹力图仪 |  | 检验科
24A-03ASJ1710 | 血栓弹力图试验（血小板-ADP）试剂 | 凝固法 | TEG血栓弹力图仪 |  | 检验科
24A-03ASJ1711 | 血栓弹力图专用样品杯 |  |  |  | 检验科
24A-03ASJ1712 | 血栓调节蛋白测定试剂 | 化学发光免疫分析法 | 万孚Shine i1900 |  | 检验科
24A-03ASJ1713 | 血细胞分析仪非定值质控品 |  |  |  | 检验科
24A-03ASJ1714 | 血细胞分析仪用校准物 | 光学法 | BC-5390CRP血细胞分析仪 |  | 检验科
24A-03ASJ1715 | 血细胞分析仪用质控品 | 血细胞分析专用 | MEK三分类 |  | 血液实验室
24A-03ASJ1716 | 血细胞分析仪用质控物 | 光学法 | BC-5390CRP血细胞分析仪 |  | 检验科
24A-03ASJ1717 | 血细胞分析用鞘液 | 血细胞分析仪 | URIT专用 |  | 血液实验室
24A-03ASJ1718 | 血细胞分析用鞘液 DxFLEX Sheath Fluid | 流式细胞术 | 适用于贝克曼Navios、Dxflex等机型 |  | 血液实验室
24A-03ASJ1719 | 血细胞分析用染色液 | 半导体激光核酸荧光染色流式细胞技术 | 全自动血液分析仪XE-2100 |  | 检验科
24A-03ASJ1720 | 血细胞分析用染色液 7-AAD Viability Dye | 流式细胞术 | 适用于贝克曼Navios、Dxflex等机型 |  | 血液实验室
24A-03ASJ1721 | 血细胞分析用染色液 Fluorocell PLT | 半导体激光流式细胞术核酸荧光染色 | XN系列 |  | 检验科
24A-03ASJ1722 | 血细胞分析用染色液 Fluorocell RET | 半导体激光流式细胞术核酸荧光染色 | XN系列 |  | 检验科
24A-03ASJ1723 | 血细胞分析用染色液 Fluorocell RET RET-810A | 核酸荧光染色方法 | 全自动血液体液分析仪XN-350 |  | 检验科
24A-03ASJ1724 | 血细胞分析用染色液 Fluorocell WDF WDF-810A | 核酸荧光染色方法 | 全自动血液体液分析仪XN-350 |  | 检验科
24A-03ASJ1725 | 血细胞分析用染色液 Fluorocell WNR | 半导体激光流式细胞术核酸荧光染色 | XN系列 |  | 检验科
24A-03ASJ1726 | 血细胞分析用染色液 Fluorocell WDF | 半导体激光流式细胞术核酸荧光染色 | XN系列 |  | 检验科
24A-03ASJ1727 | 血细胞分析用染色液 Fluorocell WPC | 半导体激光流式细胞术核酸荧光染色 | XN系列 |  | 检验科
24A-03ASJ1728 | 血细胞分析用溶血剂 | 流式细胞术 | Mythic 22 | 溶解红细胞 | 血液实验室
24A-03ASJ1729 | 血细胞分析用溶血剂 | 流式细胞术 | 适用于贝克曼Navios、Dxflex等机型 |  | 血液实验室
24A-03ASJ1730 | 血细胞分析用溶血剂 |  | 全自动血细胞分析仪+CRP BC-5390CRP |  | 检验科、血液实验室
24A-03ASJ1731 | 血细胞分析用溶血剂 | 血细胞分析仪 | URIT专用 |  | 血液实验室
24A-03ASJ1732 | 血细胞分析用溶血剂 | 血细胞分析仪 | MEK三分类 |  | 血液实验室
24A-03ASJ1733 | 血细胞分析用溶血剂 Lysercell WDF WDF-220A | 核酸荧光染色方法 | 全自动血液体液分析仪XN-350 |  | 检验科
24A-03ASJ1734 | 血细胞分析用溶血剂 Lysercell WPC | 半导体激光流式细胞术核酸荧光染色 | XN系列 |  | 检验科
24A-03ASJ1735 | 血细胞分析用溶血剂 SLS | SLS法 | XN系列 |  | 检验科
24A-03ASJ1736 | 血细胞分析用溶血剂 WDF-210A | 半导体激光流式细胞术核酸荧光染色 | XN系列 |  | 检验科
24A-03ASJ1737 | 血细胞分析用溶血剂 WNR-210A | 半导体激光流式细胞术核酸荧光染色 | XN系列 |  | 检验科
24A-03ASJ1738 | 血细胞分析用溶血剂（10x） | 流式细胞术 | 适用于贝克曼Navios、Dxflex等机型 | 不含固定剂 | 血液实验室
24A-03ASJ1739 | 血细胞分析用稀释液 | 半导体激光核酸荧光染色流式细胞技术 | 全自动血液体液分析仪XN-350；全自动血液体液分析仪XN系列 |  | 检验科、血液实验室
24A-03ASJ1740 | 血细胞分析用稀释液 | 血细胞分析仪 | MEK血液分析仪通用 |  | 血液实验室
24A-03ASJ1741 | 血细胞分析用稀释液 | 血细胞分析仪 | URIT专用 |  | 血液实验室
24A-03ASJ1742 | 血细胞分析用稀释液 CELLPACK DCL | 半导体激光流式细胞术核酸荧光染色 | XN系列 |  | 检验科
24A-03ASJ1743 | 血细胞分析用稀释液 CELLPACK DFL | 半导体激光流式细胞术核酸荧光染色 | XN系列 |  | 检验科
24A-03ASJ1744 | 血细胞分析用稀释液 CELLPACK DFL DFL-310A | 核酸荧光染色方法 | 全自动血液体液分析仪XN-350 |  | 检验科
24A-03ASJ1745 | 血细胞分析用稀释液 CELLPACK DST | 半导体激光流式细胞术核酸荧光染色 | XN系列 |  | 检验科
24A-03ASJ1746 | 血细胞分析用清洗液 | 血细胞分析仪 | URIT专用 |  | 血液实验室
24A-03ASJ1747 | 血细胞分析用校准物 | 血细胞分析仪 | URIT专用 |  | 血液实验室
24A-03ASJ1748 | 血细胞分析用质控（中值） | 血细胞分析仪 | URIT专用 |  | 血液实验室
24A-03ASJ1749 | 血小板功能分析仪用质控品 |  | CS100 |  | 检验科
24A-03ASJ1750 | 血小板聚集功能（二磷酸腺苷）检测试剂 | 阻抗法 | CS100 |  | 检验科
24A-03ASJ1751 | 血小板聚集功能（花生四烯酸）检测试剂 | 阻抗法 | CS100 |  | 检验科
24A-03ASJ1752 | 血小板聚集功能（胶原）检测试剂 | 阻抗法 | CS100 |  | 检验科
24A-03ASJ1753 | 血小板聚集功能（肾上腺素）检测试剂 | 阻抗法 | CS100 |  | 检验科
24A-03ASJ1754 | 血小板聚集功能检测试剂 | AA激活的比浊法 | AG800 |  | 检验科
24A-03ASJ1755 | 血小板聚集功能检测试剂 | ADP激活的比浊法 | AG800 |  | 检验科
24A-03ASJ1756 | 血小板聚集功能检测试剂 | COL激活的比浊法 | AG800 |  | 检验科
24A-03ASJ1757 | 血小板衍生生长因子受体α（PDGFRα）抗体试剂 | 免疫组化 | 手工 |  | 病理室
24A-03ASJ1758 | 血型分析用稀释液 |  |  |  | 检验科
24A-03ASJ1759 | 血液分析仪用校准品 XN CAL | 流式细胞术 | XN-20（A1） |  | 检验科
24A-03ASJ1760 | 血液分析仪用校准品 XN CAL PF | 半导体激光流式细胞术核酸荧光染色 | XN系列 |  | 检验科
24A-03ASJ1761 | 血液分析仪用质控品 e-CHECK（XS） | 核酸荧光染色方法 | XS-1000i/XS-800i/XS-500i |  | 检验科
24A-03ASJ1762 | 血液分析仪用质控品 XN CHECK | 半导体激光流式细胞术核酸荧光染色 | XN系列 |  | 检验科
24A-03ASJ1763 | 血液分析仪用质控品 XN CHECK BF | 流式细胞术 | XN-20（A1） |  | 检验科
24A-03ASJ1764 | 血液分析仪用质控品 XN-L CHECK | 核酸荧光染色方法 | 全自动血液体液分析仪XN-350 |  | 检验科
24A-03ASJ1765 | 血液分析仪专用BC-5D质控物 | 血细胞分析仪 | Mythic 22 |  | 血液实验室
24A-03ASJ1766 | 血液透析浓缩液 A液 |  |  |  | 透析室
24A-03ASJ1767 | 血液透析浓缩液 B液 |  |  |  | 透析室
24A-03ASJ1768 | 亚胺培南药敏条 | MIC法 | 手工操作 | E试验法 | 检验科
24A-03ASJ1769 | 延胡索酸水合酶 |  | 免疫组化抗体试剂一抗 |  | 病理室
24A-03ASJ1770 | 炎症标志物质控品 |  |  |  | 检验科
24A-03ASJ1771 | 厌氧产气袋 | 厌氧培养法 | 手工操作 | 厌氧菌培养耗材 | 检验科
24A-03ASJ1772 | 厌氧微生物培养瓶 | 比浊/氧化还原 | BACTEC9120 | 血液或体液厌氧培养试剂 | 检验科
24A-03ASJ1773 | 羊肉过敏原特异性IgE抗体检测试剂 | 酶联免疫捕获法 | 酶免仪UQT57 |  | 检验科
24A-03ASJ1774 | 样本保存液（非妇） |  | 沉降式 | BD Prep Stain液基细胞自动制片机 | 病理室
24A-03ASJ1775 | 样本保存液（妇科） |  | 沉降式 | BD Prep Stain液基细胞自动制片机 | 病理室
24A-03ASJ1776 | 样本杯 |  | Autolumo A2000 PLUS |  | 检验科
24A-03ASJ1777 | 样本萃取液 ISD Sample Pretreatment |  |  |  | 检验科
24A-03ASJ1778 | 样本萃取液（药物浓度样本萃取液） | 液相色谱串联质谱法（LC-MS/MS） | TQD/TQS；3200，4500、5500、6500；8050 |  | 检验科
24A-03ASJ1779 | 样本稀释液 |  | cobasc702 |  | 检验科
24A-03ASJ1780 | 样本稀释液 | 散射比浊法 | PA990pro SAA、CRP检测用 |  | 检验科
24A-03ASJ1781 | 样本稀释液 |  |  |  | 检验科
24A-03ASJ1782 | 样本稀释液 Diluent Universal |  | 2010/E170/cobas（e411/e601/e602/e801） |  | 检验科
24A-03ASJ1783 | 样本针强力清洁液 | 散射比浊法 | PA990pro 保养用 |  | 检验科
24A-03ASJ1784 | 样品杯 | 凝固法 | TOP-700全自动血凝分析仪 | Sample cups 0.5ml | 检验科
24A-03ASJ1785 | 样品萃取液（儿茶酚胺样品萃取液） | 液相色谱串联质谱法（LC-MS/MS） | TQD/TQS；4500、5500、6500；8050 |  | 检验科
24A-03ASJ1786 | 样品管 |  |  |  | 检验科
24A-03ASJ1787 | 药敏接种培养液 | 荧光法+比色法+比浊+氧化还原 | BACTECphoenix-M50 | 细菌药敏试剂 | 检验科
24A-03ASJ1788 | 药敏指示剂 | 荧光法+比色法+比浊+氧化还原 | BACTECphoenix-M50 | 细菌药敏试剂 | 检验科
24A-03ASJ1789 | 叶酸检测试剂 | 电化学发光法 | 2010/cobas（e411/e601/e602/e801） | 含定标液 | 检验科
24A-03ASJ1790 | 叶酸受体α（FRα）抗体试剂 | 免疫组化 |  |  | 病理室
24A-03ASJ1791 | 液体免疫学和蛋白质控品 |  |  |  | 检验科
24A-03ASJ1792 | 液体脂类质控品 Liquichek Lipids Control |  |  |  | 检验科
24A-03ASJ1793 | 一次性测试杯 | 光学比浊法 | AG800 |  | 检验科
24A-03ASJ1794 | 一次性接种刷 |  | 手工操作 | 微生物样品接种耗材 | 检验科
24A-03ASJ1795 | 一次性精子计数板 | 虹吸法 | 穗加SSA—II精子自动检测分析系统 |  | 检验科、男科
24A-03ASJ1796 | 一次性精子细胞保存液 |  | 穗加SSA—II精子自动检测分析系统 |  | 检验科
24A-03ASJ1797 | 一次性念珠显色琼脂培养基 | 培养法 | 手工操作 | φ 70mm，平板 | 检验科
24A-03ASJ1798 | 一次性使用病毒采样管 | PCR法 | Z480核酸扩增仪 | 新冠病毒核酸检测耗材，含拭子，1:1规格 | 检验科
24A-03ASJ1799 | 一次性使用静脉血样采集器 |  |  |  | 检验科
24A-03ASJ1800 | 一次性使用无菌采样拭子 |  | 手工操作 | 微生物分泌物样品采集耗材 | 检验科、医院感染管理科
24A-03ASJ1801 | 一次性使用无菌采样拭子 | 普通培养 | 不上机操作 | 女用 | 医院感染管理科
24A-03ASJ1802 | 一次性使用无菌拭子 | PCR法 | Cobas4800 核酸提取扩增仪 | CT/NG核酸检测耗材 | 检验科
24A-03ASJ1803 | 一次性使用细胞过滤采集器 |  | ThinPrep2000 全自动细胞制片机 |  | 病理室
24A-03ASJ1804 | 一抗加样管 | 免疫组化 |  |  | 病理室
24A-03ASJ1805 | 伊红染色液 |  | 手工 |  | 检验科、皮肤科、病理室
24A-03ASJ1806 | 伊曲康唑药敏条 | MIC法 | 手工操作 | E试验法 | 检验科
24A-03ASJ1807 | 胰蛋白酶1：250 | 染色体核型分析 |  |  | 血液实验室
24A-03ASJ1808 | 胰岛素检测试剂 | 电化学发光法 | 2010/cobas（e411/e601/e602/e801） | 含定标液 | 检验科
24A-03ASJ1809 | 胰岛素样生长因子Ⅰ（IGF-Ⅰ）检测试剂 | 化学发光法 | 全自动化学发光仪Maglumi 4000plus、MAGLUMI 2000 Plus |  | 检验科
24A-03ASJ1810 | 胰岛素样生长因子结合蛋白-3测定试剂 | 磁微粒化学发光免疫分析法 |  |  | 检验科
24A-03ASJ1811 | 胰岛素原检测试剂 | 化学发光法 | 全自动化学发光仪Maglumi 4000plus、MAGLUMI 2000 Plus |  | 检验科
24A-03ASJ1812 | 胰岛素自身抗体检测试剂 | 化学发光法 | 全自动化学发光仪Maglumi 4000plus、MAGLUMI 2000 Plus、iFLASH3000化学发光分析仪 |  | 检验科
24A-03ASJ1813 | 移液器枪头 | PCR法 | 手工操作吸取试剂或样品 | 核酸检测耗材 | 检验科
24A-03ASJ1814 | 乙醇/氨质控物 | 定值第三方质控（人源基质） | 通用 |  | 检验科
24A-03ASJ1815 | 乙醇95% | 组织标本脱水 |  |  | 病理室
24A-03ASJ1816 | 乙酸36% | 染液配置 |  |  | 病理室
24A-03ASJ1817 | 乙型肝炎/丙型肝炎/人类免疫缺陷病毒核酸检测质控品 | PCR法 | Cobas4800 核酸提取扩增仪 | 核酸检测试剂 | 检验科
24A-03ASJ1818 | 乙型肝炎病毒e抗体测定试剂 | 直接化学发光法 | 迈克i1000 | 含质控 | 检验科
24A-03ASJ1819 | 乙型肝炎病毒e抗体检测试剂 | 电化学发光法 | 2010/cobas（e411/e601/e602/e801） |  | 检验科
24A-03ASJ1820 | 乙型肝炎病毒e抗原测定试剂 | 直接化学发光法 | 迈克i1000 | 含质控 | 检验科
24A-03ASJ1821 | 乙型肝炎病毒e抗原检测试剂 | 电化学发光法 | 2010/cobas（e411/e601/e602/e801） |  | 检验科
24A-03ASJ1822 | HBeAg非定值质控品 |  |  |  | 检验科
24A-03ASJ1823 | 乙型肝炎病毒表面抗体测定试剂 | 直接化学发光法 | 迈克i1000 | 含质控 | 检验科
24A-03ASJ1824 | 乙型肝炎病毒表面抗体检测试剂 | 电化学发光法 | 2010/cobas（e411/e601/e602/e801） |  | 检验科
24A-03ASJ1825 | 乙型肝炎病毒表面抗原测定试剂 | 直接化学发光法 | 迈克i1000 | 含质控 | 检验科
24A-03ASJ1826 | 乙型肝炎病毒表面抗原检测试剂 | 电化学发光法 | 2010/cobas（e411/e601/e602/e801） | 含质控品 | 检验科
24A-03ASJ1827 | HBsAg抗体试剂 | 免疫组化 | 手工 |  | 病理室
24A-03ASJ1828 | 乙型肝炎病毒表面抗原检测试剂 | 胶体金法 |  |  | 检验科
24A-03ASJ1829 | 乙型肝炎病毒核酸定量检测试剂 | PCR-荧光法 | Cobas4800 核酸提取扩增仪 | 核酸检测试剂 | 检验科
24A-03ASJ1830 | 乙型肝炎病毒核心抗体测定试剂 | 直接化学发光法 | 迈克i1000 | 含质控 | 检验科
24A-03ASJ1831 | 乙型肝炎病毒核心抗体检测试剂 | 电化学发光法 | 2010/cobas（e411/e601/e602/e801） |  | 检验科
24A-03ASJ1832 | HBcAg抗体试剂 | 免疫组化 | 手工 |  | 病理室
24A-03ASJ1833 | 乙型肝炎病毒前S1抗原检测试剂 | 磁微粒化学发光法 | AutoLumo A2000、AutoLumo A2000 Plus、AutoLumo A2000 Plus B、AutoLumo A1000化学发光检测仪。 |  | 检验科
24A-03ASJ1834 | 乙型肝炎病毒脱氧核糖核酸（HBV DNA）血清（液体）室内质控品 | PCR法 | Cobas4800 核酸提取扩增仪 | 核酸检测质控品 | 检验科
24A-03ASJ1835 | 异常凝血酶原 |  |  |  | 检验科
24A-03ASJ1836 | 抑制素B非定值质控品 | 化学发光法 | 全自动化学发光仪Maglumi 4000plus、MAGLUMI 2000 Plus、iFLASH3000化学发光分析仪 |  | 检验科
24A-03ASJ1837 | 抑制素B检测试剂 | 化学发光法 | 全自动化学发光仪Maglumi 4000plus、MAGLUMI 2000 Plus、iFLASH3000化学发光分析仪 |  | 检验科
24A-03ASJ1838 | 因子Ⅷ缺乏血浆检测试剂 | 凝固法 | ACL系列 |  | 检验科
24A-03ASJ1839 | 因子Ⅸ缺乏血浆检测试剂 | 凝固法 | ACL系列 |  | 检验科
24A-03ASJ1840 | 阴道炎联合检测试剂 | 干化学酶法 | bPR-2014A阴道炎自动检测工作站 | 操作简单，自动加样，随到随检，精准判读，无交叉污染 | 妇科
24A-03ASJ1841 | 幽门螺杆菌（Hp）核酸检测试剂 | 荧光法 |  |  | 病理室
24A-03ASJ1842 | 幽门螺杆菌抗体分型检测试剂 | 胶体金法 |  |  | 检验科
24A-03ASJ1843 | 幽门螺杆菌快速诊断试剂 | 尿素酶法 |  |  | 脾胃科
24A-03ASJ1844 | 幽门螺杆菌耐药突变检测试剂 | PCR-荧光探针法 | 荧光定量PCR仪：宏石SLAN 96P， ABI 7500 |  | 病理室
24A-03ASJ1845 | 油红O染色液 | 脂类染色 |  |  | 病理室
24A-03ASJ1846 | 游离睾酮测定试剂 | ELISA法 |  |  | 检验科
24A-03ASJ1847 | 游离睾酮检测试剂 | 化学发光法 | 全自动化学发光仪Maglumi 4000plus、MAGLUMI 2000 Plus |  | 检验科
24A-03ASJ1848 | 游离甲状腺素检测试剂 | 电化学发光法 | 2010/cobas（e411/e601/e602/e801） | 含定标液 | 检验科
24A-03ASJ1849 | 游离前列腺特异性抗原检测试剂 | 电化学发光法 | 2010/cobas（e411/e601/e602/e801） | 含定标液 | 检验科
24A-03ASJ1850 | 游离三碘甲状腺原氨酸检测试剂 | 电化学发光法 | 2010/cobas（e411/e601/e602/e801） | 含定标液 | 检验科
24A-03ASJ1851 | 游离脂肪酸检测试剂 | 酶法 | Cobas8000 全自动生化仪 |  | 检验科
24A-03ASJ1852 | 预激发液 | 化学发光法 | 全自动化学发光仪Maglumi 4000plus、MAGLUMI 2000 Plus、iFLASH3000化学发光分析仪 |  | 检验科
24A-03ASJ1853 | 元素活化剂 |  |  |  | 检验科
24A-03ASJ1854 | 原位杂交蓝染染色液 |  |  |  | 病理室
24A-03ASJ1855 | 原位杂交用蛋白酶 |  |  |  | 病理室
24A-03ASJ1856 | 孕激素受体抗体试剂 | 免疫组化 | 手工 |  | 病理室
24A-03ASJ1857 | 孕酮检测试剂 | 电化学发光法 | 2010/cobas（e411/e601/e602/e801） | 含定标液 | 检验科
24A-03ASJ1858 | 孕酮受体抗体试剂 | 免疫组化 | 手工 |  | 病理室
24A-03ASJ1859 | 孕酮受体抗体试剂 |  | 罗氏免疫组化机专用试剂 |  | 病理室
24A-03ASJ1860 | 载脂蛋白A1/B校准品 |  |  |  | 检验科
24A-03ASJ1861 | 载脂蛋白A1检测试剂 | 免疫透射比浊法 | Cobas8000 全自动生化仪 |  | 检验科
24A-03ASJ1862 | 载脂蛋白A2检测试剂 | 免疫比浊法 |  |  | 检验科
24A-03ASJ1863 | 载脂蛋白B检测试剂 | 免疫透射比浊法 | Cobas8000 全自动生化仪 |  | 检验科
24A-03ASJ1864 | 载脂蛋白E（ApoE）基因型检测试剂 | 荧光PCR法 | Bio-Rad T100 |  | 检验科
24A-03ASJ1865 | 载脂蛋白E检测试剂 | 免疫比浊法 |  |  | 检验科
24A-03ASJ1866 | 增菌用营养肉汤 | 培养法 | 手工操作 | 细菌增菌用试剂 | 检验科
24A-03ASJ1867 | 粘液染色试剂 | 爱先蓝-pH1.0法 |  |  | 病理室
24A-03ASJ1868 | 粘液染色试剂 | 爱先蓝-PH2.5法 |  |  | 病理室
24A-03ASJ1869 | 蟑螂过敏原特异性IgE抗体检测试剂 | 酶联免疫捕获法 | 酶免仪UQT57 |  | 检验科
24A-03ASJ1870 | 真菌（1-3）-β-D葡聚糖定量检测试剂 | 显色法 | 全自动真菌细菌联检仪 | 血清G实验试剂 | 检验科
24A-03ASJ1871 | 真菌D-葡聚糖检查荧光染色液 | 荧光显色形态学 | 荧光显微镜（波长330nm-385nm） | 一步法，操作简单 | 皮肤科
24A-03ASJ1872 | 正常值血凝试剂质控品 |  | ACL-TOP/ACL-9000 |  | 检验科
24A-03ASJ1873 | 脂蛋白（a）检测试剂 | 胶乳凝集比浊法 | Cobas8000 全自动生化仪 |  | 检验科
24A-03ASJ1874 | 脂蛋白（a）检测试剂 | 免疫透射比浊法 | Cobas8000 全自动生化仪 |  | 检验科
24A-03ASJ1875 | 脂蛋白相关磷脂酶A2检测试剂 | 速率法 | Cobas8000全自动生化仪 |  | 检验科
24A-03ASJ1876 | 脂肪酶检测试剂 | 比色法 | cobasc702 |  | 检验科
24A-03ASJ1877 | 脂肪染色试剂 | 苏丹Ⅲ法 |  |  | 病理室
24A-03ASJ1878 | 脂褐素染色试剂 | 醛品红法 |  |  | 病理室
24A-03ASJ1879 | 脂类非定值质控品 |  |  |  | 检验科
24A-03ASJ1880 | 直接胆红素（D-Bil）测定试剂 | 钒酸盐氧化法 | BS-430生化分析仪 |  | 检验科
24A-03ASJ1881 | 直接胆红素检测试剂 | 重氮法 | cobasc702 |  | 检验科
24A-03ASJ1882 | 志贺氏菌属诊断血清 | 血清凝集法 | 手工操作 | 志贺氏菌属诊断血清 | 检验科
24A-03ASJ1883 | 质控品 e-CHECK（XE） | 核酸荧光染色方法 | XE-2100/XE-2100D |  | 检验科
24A-03ASJ1884 | 质控稀释试剂盒 | PCR法 | Cobas4800 核酸提取扩增仪 | CT/NG核酸检测试剂 | 检验科
24A-03ASJ1885 | 质谱样品处理基质 | 基质辅助激光解析电离飞行时间质谱法 | IVD MALDI Biotyper System全自动快速生物质谱检测系统 | 质谱仪微生物鉴定试剂 | 检验科
24A-03ASJ1886 | 质谱样本预处理试剂 | 基质辅助激光解吸飞行时间质谱 | 全自动微生物质谱检测系统 |  | 检验科
24A-03ASJ1887 | 标本板 | 基质辅助激光解吸飞行时间质谱 | 全自动微生物质谱检测系统 |  | 检验科
24A-03ASJ1888 | 微生物质谱鉴定仪用校准品 | 基质辅助激光解吸飞行时间质谱 | 全自动微生物质谱检测系统 |  | 检验科
24A-03ASJ1889 | 中国蓝琼脂培养基 | 培养法 | 手工操作 | φ 90mm，平板 | 检验科
24A-03ASJ1890 | 中性树胶 |  |  |  | 病理室
24A-03ASJ1891 | 肿瘤标记质控物Liquichek Tumor Marker Control |  |  |  | 检验科
24A-03ASJ1892 | 肿瘤坏死因子TNF-a检测试剂 | ELISA | ADC 400A酶标仪 |  | 检验科
24A-03ASJ1893 | 重碳酸盐检测试剂 | 比色法 | cobasc702 |  | 检验科
24A-03ASJ1894 | 注册卡 | 免疫组化 |  |  | 病理室
24A-03ASJ1895 | 转铁蛋白检测试剂 | 胶体金法 |  |  | 检验科
24A-03ASJ1896 | 转铁蛋白检测试剂 | 胶体金免疫层析法，含质控 | Cobas8000全自动生化仪 |  | 检验科
24A-03ASJ1897 | 转铁蛋白检测试剂 | 透射比浊法 | Cobas8000全自动生化仪 |  | 检验科
24A-03ASJ1898 | 自身免疫性肝病抗体谱检测试剂 | 条带酶免疫分析法 | Blotray免疫印迹仪 |  | 检验科
24A-03ASJ1899 | 总Ⅰ型胶原氨基端延长肽检测试剂 | 电化学发光法 | 2010/cobas（e411/e601/e602/e801） | 含定标液 | 检验科
24A-03ASJ1900 | 总IgE抗体检测试剂 | 酶联免疫捕获法 | 酶免仪UQT57 |  | 检验科
24A-03ASJ1901 | 总胆固醇（TC）测定试剂 | 氧化酶法 | BS-430生化分析仪 |  | 检验科
24A-03ASJ1902 | 总胆固醇检测试剂 | 酶法 | Cobas8000 全自动生化仪 |  | 检验科
24A-03ASJ1903 | 总胆红素（T-Bil）测定试剂 | 钒酸盐氧化法 | BS-430生化分析仪 |  | 检验科
24A-03ASJ1904 | 总胆红素检测试剂 | 重氮法 | cobasc702 |  | 检验科
24A-03ASJ1905 | 总胆汁酸检测试剂 | 酶循环法 | Cobas8000 全自动生化仪 |  | 检验科
24A-03ASJ1906 | 总蛋白（TP）测定试剂 | 双缩脲法 | BS-430生化分析仪 |  | 检验科
24A-03ASJ1907 | 总蛋白检测试剂 | 比色法 | cobasc702 |  | 检验科
24A-03ASJ1908 | 总蛋白检测试剂 | 双缩脲法 | Cobas8000 全自动生化仪 |  | 检验科
24A-03ASJ1909 | 总前列腺特异性抗原检测试剂 | 电化学发光法 | 2010/cobas（e411/e601/e602/e801） | 含定标液 | 检验科
24A-03ASJ1910 | 组织蛋白酶D | 免疫组化 | 手工 |  | 病理室
24A-03ASJ1911 | 组织固定液 | 组织标本固定 |  |  | 皮肤科、病理室
24A-03ASJ1912 | 组织脱钙液 |  |  |  | 皮肤科、病理室
24A-03ASJ1913 | 组织型纤溶酶原激活物-纤溶酶原激活物抑制物-1复合物测定试剂 | 化学发光免疫分析法 | 万孚Shine i1900 |  | 检验科
24A-03ASJ1914 | 左氧氟沙星药敏条 | MIC法 | 手工操作 | E试验法 | 检验科

## 增补（变更）目录
2024年度中国中医科学院西苑医院体外诊断试剂 采购需求增补（变更）目录
目录序号 | 目录名称 | 方法学 | 适用机型 | 说明 | 使用科室 | 备注
24A-03ASJ1425 | 普通豚草w1过敏原特异性IgE抗体检测试剂 | 酶联免疫捕获法 | UQT57酶标仪 |  | 检验科 | 适用机型修改
24A-03ASJ1915 | 13种呼吸道病原体多重检测试剂 | PCR毛细电泳片段分析法 | 3500 DX系列基因分析仪 |  | 检验科 | 新增目录
24A-03ASJ1916 | DAB清洗液 | 免疫组织化学 | intelliPATH FLX全自动免疫组化染色机 | 清洗机器 | 病理科 | 新增目录
24A-03ASJ1917 | PDS基因突变检测试剂 | 荧光PCR法 |  |  | 检验科 | 新增目录
24A-03ASJ1918 | Reprimo/SDC2/TCF4基因甲基化检测试剂盒（PCR-荧光探针法） | PCR-荧光探针法 | Roche Lightcycler 482 | 血清样本 | 检验科 | 新增目录
24A-03ASJ1919 | RNF180/Septin9基因甲基化检测试剂 | PCR荧光探针法 |  |  | 检验科 | 新增目录
24A-03ASJ1920 | Septin9/SDC2/BCAT1基因甲基化检测试剂 | 荧光PCR法 |  | 血清样本 | 检验科 | 新增目录
24A-03ASJ1921 | SHOX2/RASSF1A/PTGER4基因甲基化检测试剂 | 荧光PCR法 |  | 血清样本 | 检验科 | 新增目录
24A-03ASJ1922 | 丙型肝炎病毒核酸检测试剂 | PCR-荧光探针法 | Cobas4800 PCR仪 |  | 检验科 | 新增目录
24A-03ASJ1923 | 丙型肝炎病毒基因分型核酸检测试剂 |  |  |  | 检验科 | 新增目录
24A-03ASJ1924 | 丙型肝炎病毒基因分型检测质控品 |  |  |  | 检验科 | 新增目录
24A-03ASJ1925 | 分枝杆菌/真菌培养瓶 | 荧光法 | BACTEC9120/9050 |  | 检验科 | 新增目录
24A-03ASJ1926 | 镉铅铜测定试剂 |  | AS9000D | 微量元素仪器配套 | 检验科 | 新增目录
24A-03ASJ1927 | 金黄色葡萄球菌和耐甲氧西林金黄色葡萄球菌核酸（DNA）检测试剂盒 | 荧光PCR法 | Cobas4800 PCR仪 |  | 检验科 | 新增目录
24A-03ASJ1928 | 抗酸染色液 | 荧光法 |  |  | 检验科 | 新增目录
24A-03ASJ1929 | 苛养菌药敏琼脂培养基（用于真菌） |  |  | φ90mm，平板 | 检验科 | 新增目录
24A-03ASJ1930 | 奈瑟氏球菌和嗜血杆菌鉴定试剂 | 比色法 |  |  | 检验科 | 新增目录
24A-03ASJ1931 | 人EGFR基因20种突变检测试剂 | PCR-荧光探针法 | Cobas4800 PCR仪 |  | 检验科 | 新增目录
24A-03ASJ1932 | 人类ALDH2基因多态性检测试剂 | 荧光PCR法 | Cobas4800 PCR仪 |  | 检验科 | 新增目录
24A-03ASJ1933 | 人乳头瘤病毒控制品 |  |  |  | 检验科 | 新增目录
24A-03ASJ1934 | 人乳头瘤病毒脱氧核糖核酸（HPV DNA）混合型室内质控品 |  |  |  | 检验科 | 新增目录
24A-03ASJ1935 | 人乳头状瘤病毒（HPV）检测试剂 | 荧光PCR法 | Cobas4800 PCR仪 | 含质控品 | 检验科 | 新增目录
24A-03ASJ1936 | 先天性耳聋基因检测试剂 | 荧光PCR法 |  |  | 检验科 | 新增目录
24A-03ASJ1937 | 新型冠状病毒（2019-nCov）核酸检测试剂 |  | 新型冠状病毒核酸检测，专机专用（AutoSAT、EasyNAT） |  | 检验科 | 新增目录
24A-03ASJ1938 | 新型冠状病毒（SARS-CoV-2）病毒全基因组非定值质控品 |  |  | 含各水平 | 检验科 | 新增目录
24A-03ASJ1939 | 血型鉴定和抗体筛查质控品 | 血清学凝集法 |  |  | 检验科 | 新增目录
24A-03ASJ1940 | 样品杯 |  | AS9000D | 微量元素仪器配套 | 检验科 | 新增目录
24A-03ASJ1941 | 药物性耳聋基因检测试剂 | 荧光PCR法 |  |  | 检验科 | 新增目录
24A-03ASJ1942 | 叶酸受体细胞检测试剂 | 免疫磁珠负向筛选+靶向荧光定量PCR法 |  |  | 检验科 | 新增目录
24A-03ASJ1943 | 真菌快速培养鉴定药敏试剂盒 |  |  | 液体型 | 检验科 | 新增目录